## F
การคำนวณหาค่า Factor-F เฉลี่ย |  |  |  | ตาราง Factor F งานอาคาร
หนังสือกระทรวงการคลังที่ กค.0433.2/ว.1288 ลงวันที่ 17 ตุลาคม 2565 |  |  |  | เงินล่วงหน้าจ่าย | 0%
เริ่มใช้ 17 ตุลาคม 2565 |  |  |  | เงินประกันผลงานหัก | 0%
ราคาค่าวัสดุและค่าแรงที่ประมาณราคาได้ |  | 0 | บาท | ดอกเบี้ยเงินกู้ | 6%
Factor F = | D - ((D-E)*(A-B)/(C-B)) |  |  | ค่าภาษีมูลค่าเพิ่ม | 7%
B | 10000000 | B : ค่างานต้นทุนต่ำ |  | ค่างานต้นทุน | Factor F
A | 0 | A : ค่างานต้นทุนที่ประมาณราคาได้ |  | (บาท)
C | 15000000 | C : ค่างานต้นทุนสูง |  | 500000 | 1.3074
|  |  |  | 1000000 | 1.305
D | 1.2943 | D : Factor F ทุนต่ำ |  | 2000000 | 1.3035
E | 1.2594 | E : Factor F ทุนสูง |  | 5000000 | 1.3003
Factor F = | 1.3641 | นำค่านี้ไปใช้ในการคำนวณ |  | 10000000 | 1.2943
|  |  |  | 15000000 | 1.2594
A * Factor F | 0 |  |  | 20000000 | 1.2518
|  |  |  | 25000000 | 1.2248
|  |  |  | 30000000 | 1.2164
|  |  |  | 40000000 | 1.2161
|  |  |  | 50000000 | 1.2159
|  |  |  | 60000000 | 1.2061
|  |  |  | 70000000 | 1.205
|  |  |  | 80000000 | 1.205
|  |  |  | 90000000 | 1.2049
|  |  |  | 100000000 | 1.2049
|  |  |  | 150000000 | 1.2023
|  |  |  | 200000000 | 1.2023
|  |  |  | 250000000 | 1.2013
|  |  |  | 300000000 | 1.1951
|  |  |  | 350000000 | 1.1866
|  |  |  | 400000000 | 1.1858
|  |  |  | 500000000 | 1.1853
|  |  |  | >500000000 | 1.1788
กรอกราคา ลงในช่องนี้
กรอกราคา ลงในช่องนี้
กรอกราคา ลงในช่องนี้
กรอกราคา ลงในช่องนี้
กรอกราคา ลงในช่องนี้
กรอกราคา ลงในช่องนี้
กรอกราคา ลงในช่องนี้
กรอกราคา ลงในช่องนี้
กรอกราคา ลงในช่องนี้

## ใบสรุปราคา
ปร.6
บัญชีแสดงรายการก่อสร้างสำหรับงานก่อสร้างอาคาร
ส่วนราชการ สถาบันโรคผิวหนัง กรมการแพทย์ กระทรวงสาธารณสุข โทร. 0 2 354 5222
| โครงการก่อสร้าง |  | โรงพยาบาลโรคผิวหนังภาคตะวันออกเฉียงเหนือ จ.บุรีรัมย์ (อาคารศูนย์ชะลอวัย)
| สถานที่ก่อสร้าง |  | โรงพยาบาลโรคผิวหนังภาคตะวันออกเฉียงเหนือ จ.บุรีรัมย์
| หน่วยงานออกแบบแปลนและรายการ |  |  | สถาบันโรคผิวหนัง กรมการแพทย์
| แบบเลขที่ | IOD 64-2 |  | เอกสารเลขที่ |  | พื้นที่อาคาร | 0 | ตร.ม.
| ประมาณราคาตามแบบ ปร.4 |  | จำนวน |  | แผ่น | จำนวนชั้น | 3 | ชั้น
| ราคาค่าวัสดุ สำนักดัชนีเศรษฐกิจการค้า กระทรวงพานิชย์ จังหวัดบุรีรัมย์ |  |  |  |  | ประจำเดือน | พฤษภาคม 2566
| ราคาค่าแรงงานตามบัญชีค่าแรงงาน / ค่าดำเนินการ สำหรับถอดแบบคำนวณราคากลางงานก่อสร้างเดือน | [5 empty] | ตุลาคม 2565
| ประมาณราคาเมื่อเดือน |  |  |  |  | ปรับราคาเมื่อเดือน | พฤษภาคม 2566
หลักเกณฑ์การกำหนดราคากลางงานก่อสร้าง หนังสือกระทรวงการคลังที่ กค.0433.2/ว.1288 ลงวันที่ 17 ตุลาคม 2565
FACTOR . F ประเภทงานอาคาร เงื่อนไข - เงินล่วงหน้าจ่าย 0% , - เงินประกันผลงานหัก 0 % , - ดอกเบี้ยเงินกู้ 6 % , ค่าภาษีมูลค่าเพิ่ม 7 %
ลำดับที่ | รายการ |  |  |  | ราคาค่าก่อสร้างฐานราก |  | หมายเหตุ
เสาเข็มเจาะระบบแห้ง
1 | ค่างานส่วนที่ 1 ค่างานต้นทุน (คำนวณในราคาทุน) |  |  |  |  | 0
| ราคารวมค่า Factor F |  |  | 1.1788 |  | 0
2 | ค่างานส่วนที่ 2 ครุภัณฑ์จัดซื้อ หรือสั่งซื้อ |  |  |  |  | 0
| ราคารวมค่าภาษีมูลค่าเพิ่ม (VAT) |  |  | 7 % |  | 0
3 | ค่างานส่วนที่ 3 ค่าใช้จ่ายพิเศษตามข้อกำหนด (ถ้ามี) |  |  |  |  | 0
สรุป | รวมค่าก่อสร้างเป็นเงินทั้งสิ้น (1)+(2)+(3) |  |  |  |  | 0
คิดเป็นเงินทั้งสิ้นโดยประมาณ | [5 empty] | 0
|  | (ตัวอักษร) |  |  | ศูนย์บาทถ้วน
| พื้นที่อาคาร | 0 | ตร.ม. | เฉลี่ยราคา |  |  | บาท / ตร.ม.
คณะกรรมการกำหนดราคากลาง
(ลงชื่อ) ประธานกรรมการ
(นายสกานต์ บุนนาค )
ผู้อำนวยการสถาบันโรคผิวหนัง
ลงชื่อ กรรมการ | [5 empty] | ลงชื่อ กรรมการ
(นางสาวอุมา วันดี) | [5 empty] | (นางสาวลัดดาวัลย์ สิทธิโชคธรรม)
ผู้อำนวยการกองการบริหารการคลัง | [5 empty] | นิติกรปฎิบัติการ
ลงชื่อ กรรมการ | [5 empty] | ลงชื่อ กรรมการ
(นายสุพร ขุมทอง นายช่างโยธาอาวุโส) | [5 empty] | (นางสาวศิริณยา ศิริลาภ สถาปนิกปฏิบัติการ)
ลงชื่อ กรรมการ | [5 empty] | ลงชื่อ กรรมการ
(นายภูสกร อยู่เย็น วิศวกรโยธาปฏิบัติการ) | [5 empty] | (นายพงศ์กฤษณ์ ไหรณพันธ์ นายช่างเครื่องกลชำนาญงาน)
ลงชื่อ กรรมการ | [5 empty] | ลงชื่อ กรรมการ
(นายบรรณวิฑิต พานจันทร์ นายช่างไฟฟ้าปฏิบัติงาน) | [5 empty] | (นายเจษฎา กฤษสุวรรณ์ นายช่างโยธาปฏิบัติงาน)
ลงชื่อ กรรมการ
(นายอธิป ตรียศ นายช่างศิลป์ปฏิบัติงาน)

## สรุปส่วนงาน
แบบสรุปค่าก่อสร้างของงานก่อสร้างอาคาร
โครงการก่อสร้าง |  | โรงพยาบาลโรคผิวหนังภาคตะวันออกเฉียงเหนือ จ.บุรีรัมย์ (อาคารศูนย์ชะลอวัย) | แบบเลขที่ | IOD64-2
สถานที่ก่อสร้าง |  | โรงพยาบาลโรคผิวหนังภาคตะวันออกเฉียงเหนือ จ.บุรีรัมย์ | เอกสารเลขที่
ลำดับ | รายการ |  |  | จำนวนเงิน | หมายเหตุ
ส่วนที่ 1 ค่างานต้นทุน (คำนวณในราคาทุน)
1 | กลุ่มงานที่ 1
(คิดเฉพาะค่าวัสดุและค่าแรงงานหรือทุนซึ่งยังไม่รวมค่าอำนวยการ ดอกเบี้ย กำไร และภาษี)
| 1.1 | งานโครงสร้างวิศวกรรม |  | 0
|  | 1.1.2 งานโครงหลังคาเหล็ก |  | 0
| 1.2 | งานสถาปัตยกรรม |  |  |  | 0
1.2.1 งานรื้อถอน
|  | 1.2.2 งานหลังคา |  | 0
|  | 1.2.3 งานฝ้าเพดาน |  | 0
|  | 1.2.4 งานผนัง - ผิวผนัง |  | 0
|  | 1.2.5 งานผิวพื้น |  | 0
|  | 1.2.5 งานตกแต่งบันได |  | 0
|  | 1.2.7 งานประตู - หน้าต่าง พร้อมอุปกรณ์ |  | 0
|  | 1.2.8 งานสุขภัณฑ์ พร้อมอุปกรณ์ |  | 0
|  | 1.2.9 งานทาสี |  | 0
|  | 1.2.10 งานเบ็ดเตล็ด |  | 0
| 1.3 | งานระบบประปาสุขาภิบาล และดับเพลิง |  | 0
| 1.4 | งานระบบไฟฟ้า และสื่อสาร
|  | 1.4.1 งานระบบไฟฟ้า และดวงโคม |  | 0
|  | 1.4.2 งานระบบเครือข่ายคอมพิวเตอร์ |  | 0
|  | 1.4.3 งานระบบแจ้งเหตุเพลิงไหม้ (FIRE ALARM) |  | 0
|  | 1.4.4 งานระบบทีวีวงจรปิด (CCTV CAMERA) |  | 0
|  | 1.4.5 งานระบบเสียงประกาศ (PUBLIC ADDRESS) |  | 0
|  | 1.4.6 งานระบบป้องกันฟ้าผ่า (LIGHTNING PROTECTION SYSTEM) |  | 0
|  | 1.4.7 งานระบบสัญญาณโทรทัศน์ (MATV) |  | 0
|  | 1.4.8 งานระบบNurse Call (ระบบเรียกพยาบาล) |  | 0
|  | 1.4.9 งานระบบควบคุมการเข้าออก |  | 0
| 1.5 | งานระบบปรับอากาศและระบายอากาศ |  | 0
| 1.6 | งานระบบเครื่องกลและงานพิเศษอื่นๆ
|  | 1.6.1 งานระบบลิฟท์ |  | 0
|  | 1.6.2 งานระบบแก๊สทางการแพทย์ |  | 0
|  | รวมค่างานกลุ่มงานที่ 1 |  | 0
2 | กลุ่มงานที่ 2
(คิดเฉพาะค่าวัสดุและค่าแรงงานหรือทุนซึ่งยังไม่รวมค่าอำนวยการ ดอกเบี้ย กำไร และภาษี)
| 2.1 | งานครุภัณฑ์จัดจ้าง หรือสั่งทำ |  | 0
|  | รวมค่างานกลุ่มงานที่ 2 |  | 0
3 | กลุ่มงานที่ 3
(คิดเฉพาะค่าวัสดุและค่าแรงงานหรือทุนซึ่งยังไม่รวมค่าอำนวยการ ดอกเบี้ย กำไร และภาษี)
| 3.1 | งานภูมิทัศน์ |  | 0
| 3.2 | งานผังบริเวณและงานก่อสร้างประกอบอื่น ๆ |  | 0
|  | รวมค่างานกลุ่มงานที่ 3 |  | 0
| รวมค่างานส่วนที่ 1 |  |  | 0
ส่วนที่ 2 หมวดงานครุภัณฑ์จัดซื้อหรือสั่งซื้อ
(คิดราคาผู้ผลิตหรือตัวแทนจำหน่ายซึ่งยังไม่รวมค่าภาษี)
| 2.1 | งานครุภัณฑ์สั่งซื้อ |  | 0
| 2.2 | งานระบบเสียงห้องประชุม |  | 0
| 2.3 | งานระบบเสียงประกาศ |  | 0
| 2.4 | งานระบบปรับอากาศ |  | 0
| 2.5 | งานระบบก๊าซทางการแพทย์ |  | 0
| รวมค่างานส่วนที่ 2 |  |  | 0
ส่วนที่ 3 ค่าใช้จ่ายพิเศษตามข้อกำหนด (ถ้ามี)
(คิดในราคาเหมารวม ซึ่งรวมค่าใช้จ่ายและค่าภาษีไว้ด้วยแล้ว)
| 3.1 | หมวดค่าใช้จ่ายพิเศษตามข้อกำหนด เงื่อนไข และความจำเป็นต้องมี |  | 0
| รวมค่างานส่วนที่ 3 |  |  | 0

## BOQ
ปร.4
บัญชีแสดงปริมาณวัสดุ และราคา
โครงการก่อสร้าง |  |  | โรงพยาบาลโรคผิวหนังภาคตะวันออกเฉียงเหนือ จ.บุรีรัมย์ (อาคารศูนย์ชะลอวัย) |  |  |  | แบบเลขที่ |  | IOD64-2
สถานที่ก่อสร้าง |  |  | โรงพยาบาลโรคผิวหนังภาคตะวันออกเฉียงเหนือ จ.บุรีรัมย์ |  |  |  | เอกสารเลขที่
ผู้ประมาณราคา |  |  | คณะทำงานจัดทำราคา | ปรับราคาเดือน พฤษภาคม 2566 |  |  | พื้นที่อาคาร |  | 0 | ตร.ม.
ผู้ปรับราคา |  |  | คณะกรรมการราคากลาง |  |  |  | จำนวนชั้น |  | 3 | ชั้น
สถาปนิก
ผู้ตรวจสอบ | [6 empty] | วิศวกร
ลำดับ | รายการ |  |  | หน่วย | จำนวน | ค่าวัสดุ |  | ค่าแรงงาน |  | รวมเงิน
[6 empty] | ต่อหน่วย | เป็นเงิน | ต่อหน่วย | เป็นเงิน
ส่วนที่ 1 ค่างานต้นทุน (คำนวณในราคาทุน)
1. กลุ่มงานที่ 1
1.1 งานโครงสร้างวิศวกรรม
1 | ทดสอบดิน Boring Test ลึก 20.00 ม. |  |  | จุด | 5 |  | 0 |  | 0 | 0 | สพฐ | ทดสอบดิน BORING TEST
3 | เสาเข็มเจาะแห้ง Dia. 0.50 ม. ลึก 12 ม.น้ำหนักปลอดภัย 40 ตัน/ต้น |  |  | ต้น | 689 |  | 0 |  | 0 | 0 | สพฐ
4 | ทดสอบการรับน้ำหนักเสาเข็มโดยวิธี STATIC PILE LOAD TEST |  |  | ต้น | 1 |  | 0 |  | 0 | 0 | ทดสอบในผัง
6 | สกัดหัวเสาเข็มกลม Dia. 0.50 ม. |  |  | ต้น | 689 |  |  |  | 0 | 0 | สพฐ
7 | ขุดดินฐานราก |  |  | ลบ.ม. | 1764.53 |  | 0 |  | 0 | 0 | สพฐ | เผื่อดิน 30%
8 | ขนย้ายดินออก |  |  | ลบ.ม. | 0 |  | 0 |  | 0 | 0
9 | ทรายหยาบบดอัดแน่นใต้ฐานรากและพื้น |  |  | ลบ.ม. | 57.68 |  | 0 |  | 0 | 0
10 | คอนกรีตหยาบรองใต้ฐานรากและพื้น |  |  | ลบ.ม. | 57.68 |  | 0 |  | 0 | 0
11 | คอนกรีตโครงสร้างผสมเสร็จ ( 240 ksc) รูปทรงกระบอก |  |  | ลบ.ม | 5367.44 |  | 0 |  | 0 | 0
12 | คอนกรีตโครงสร้างผสมเสร็จ ( 280 ksc) รูปทรงกระบอก |  |  | ลบ.ม | 1233.12 |  | 0 |  | 0 | 0
13 | คอนกรีตโครงสร้างผสมเสร็จ ( 320 ksc) รูปทรงกระบอก |  |  | ลบ.ม | 936.23 |  | 0 |  | 0 | 0 | ราคา 300 ksc สพฐ
14 | น้ำยากันซึมผสมคอนกรีตโครงสร้าง |  |  | ลิตร | 5064.32 |  | 0 |  | 0 | 0
15 | ไม้แบบหล่อคอนกรีตทั่วไป | [5 empty] | 0 |  | 0 | 0
16 | - ไม้แบบ (ใช้ 50% ของทั้งหมด) |  |  | ลบ.ฟ. | 20930.89 |  | 0 |  | 0 | 0
17 | - ไม้คร่าวยึดไม้แบบ (คิด 30% ของทั้งหมด) |  |  | ลบ.ฟ. | 12558.53 |  | 0 |  | 0 | 0
18 | - ไม้ค้ำยันท้องคาน |  |  | ต้น | 5813.75 |  | 0 |  | 0 | 0
19 | - ไม้ค้ำยันท้องพื้น |  |  | ต้น | 4186.18 |  | 0 |  | 0 | 0
20 | - ค่าแรงประกอบไม้แบบ (คิด 100% ) |  |  | ตร.ม. | 41861.78 |  | 0 |  | 0 | 0
21 | - ไม้แบบขอบพื้นสูง <0.25 ม. |  |  | ม. | 3398.47 |  | 0 |  |  | 0
22 | ตะปู |  |  | กก. | 10465.445 |  | 0 |  | 0 | 0
23 | เหล็กเสริมคอนกรีต
24 | - SR 24 Dia 6 มม. |  |  | กก. | 49615.7 |  | 0 |  | 0 | 0
25 | - SR 24 Dia 9 มม. |  |  | กก. | 441246 |  | 0 |  | 0 | 0
26 | - SD 40 Dia 12 มม. |  |  | กก. | 234318 |  | 0 |  | 0 | 0
27 | - SD 40 Dia 16 มม. |  |  | กก. | 50010.57 |  | 0 |  | 0 | 0 |  | กรณีฐานรากเสาเข็มเจาะ
28 | - SD 40 Dia 20 มม. |  |  | กก. | 59424.26 |  | 0 |  | 0 | 0
29 | - SD 40 Dia 25 มม. |  |  | กก. | 85435.98 |  | 0 |  | 0 | 0
30 | - SD 40 Dia 28 มม. |  |  | กก. | 1209.19 |  | 0 |  | 0 | 0
31 | - ลวดผูกเหล็ก (เบอร์ 18) |  |  | กก. | 30708.6567 |  | 0 |  | 0 | 0
32 | ข้อต่อเชิงกล Couper เหล็ก Dia 25 มม. |  |  | ชุด | 3052 |  | 0 |  | 0 | 0
33 | Water Stop 8" |  |  | ม. | 198.66 |  | 0 |  | 0 | 0
34 | กันซึมภายนอกประเภทซีเมนต์โพลิเมอร์ดัดแปลงชนิด |  |  | ตร.ม. | 101.33 |  | 0 |  | 0 | 0 |  | ทาลิฟท์ Pit
ยืดหยุ่นตัวสูง (High Flexible Cementitious WaterProof Coating Elonation 300% )
|  |  | รวม (1.1.1) |  |  |  | 0 |  | 0 | 0
1.1.2 งานโครงหลังคาเหล็ก
1 | WF300x3200 หนัก 56.80 kg/m. |  |  | ท่อน | 8 |  | 0 |  | 0 | 0 |  | 340.8 | 2726.4
2 | O 76.3 หนา 3.2mm หนัก 5.77 Kg/m |  |  | ท่อน | 117 |  | 0 |  | 0 | 0 |  | 34.62 | 4050.54
3 | O 114.3 หนา 3.2mm หนัก 8.77Kg/m |  |  | ท่อน | 171 |  | 0 |  | 0 | 0 |  | 52.62 | 8998.02
4 | □ 100x100x3.2 mm |  |  | ท่อน | 48 |  | 0 |  | 0 | 0 |  | 57.6 | 2764.8
5 | □ 75x75x3.2 mm (แป) |  |  | ท่อน | 157 |  | 0 |  | 0 | 0 |  | 42.06 | 6603.42
6 | PLATE 600x600x15 mm |  |  | แผ่น | 16 |  | 0 |  | 0 | 0
7 | EXPANSION STUD 3/4" |  |  | ชุด | 64 |  | 0 |  | 0 | 0
8 | PLATE 300x300x20mm |  |  | แผ่น | 70 |  | 0 |  | 0 | 0
9 | J-BOLT 12 mm+แหวน,น็อต |  |  | ชุด | 280 |  | 0 |  | 0 | 0
10 | Flat Bar 50x9 mm |  |  | แผ่น | 48 |  | 0 |  | 0 | 0
11 | PLATE 250x250x15mm |  |  | แผ่น | 76 |  | 0 |  | 0 | 0
12 | EXPANSION STUD 3/8" |  |  | ชุด | 304 |  | 0 |  | 0 | 0
13 | ค่าแรงงานประกอบเหล็ก |  |  | กก. | 25000 |  | 0 |  | 0 | 0
|  |  | รวม (1.1.2) |  |  |  | 0 |  | 0 | 0
1.2 งานสถาปัตยกรรม
1.2.1 งานรื้อถอน
|  |  | รวม (1.2.1) |  |  |  | 0 |  | 0 | 0
|  | 1.2.2 งานหลังคา | [9 empty] | แปลน |  | โค้ง
1 | หลังคาแผ่นเหล็กชุบสังกะสีหนา 0.57 มม.ระบบยึดด้วยสกรู |  |  | ตร.ม. | 867.104 |  | 0 |  | 0 | 0 |  | 846 |  | 867.104
2 | - พ่นฉนวนป้องกันความร้อนโพลียูรีเทนหนา 50 มม. |  |  | ตรม. | 997.1696 |  | 0 |  | 0 | 0
3 | FLSAHING |  |  | ม. | 172.6 |  | 0 |  | 0 | 0
4 | SKYLIGHT กระจก TEMPER 6 mm.+PVB1.52+TEMPER 6 mm.โครงอลูมิเนียม |  |  | ตรม. | 269.04 |  | 0 |  | 0 | 0
|  | 2 1/2"x6" มม. |  |  |  |  | 0 |  | 0 | 0
5 | คานรับ Sky light H 250x250 หนา 9 มม.หนัก 72 กก./ม.ยาว 6 ม./ท่อน |  |  | ท่อน | 14 |  | 0 |  | 0 | 0 | ยังไม่ระบุขนาดในแบบ
|  |  | รวม (1.2.2) |  |  |  | 0 |  | 0 | 0
1.2.3 งานฝ้าเพดาน
1 | ฝ้ายิปซั่มบอร์ด หนา 9 มม.ฉาบรอยต่อเรียบทาสี โครงเคร่า |  |  | ตร.ม. | 4141.66 |  | 0 |  | 0 | 0
เหล็กชุบสังกะสี หนาไม่ต้ำกว่าเบอร์ 24 ระบบ C-LINEระยะ
ห่างโครงเคร่า 0.40x1.00 ม.
2 | ฝ้ายิปซั่มบอร์ดทนชื้นหนา 9 มม.ฉาบรอยต่อเรียบทาสี โครงเคร่า |  |  | ตร.ม. | 189.2 |  | 0 |  | 0 | 0
เหล็กชุบสังกะสี หนาไม่ต้ำกว่าเบอร์ 24 ระบบ C-LINEระยะ
ห่างโครงเคร่า 0.40x1.00 ม.
3 | ฝ้ายิปซั่มบอร์ด หนา 9 มม.ฉาบรอยต่อเรียบทาสี โครงคร่าว |  |  | ตร.ม. | 128.34 |  | 0 |  | 0 | 0
| เหล็กชุบสังกะสี หนาไม่ต้ำกว่า 0.35 มม. ระบบ T-BAR ระยะ |  |  | ตร.ม. | 0 |  | 0 |  | 0 | 0
โครงคร่าว 0.60x0.60 ม.
4 | ฝ้าไฟเบอร์ซีเมนต์ขอบเรียบ หนา 6 มม. |  |  | ตร.ม. | 1055.88 |  | 0 |  | 0 | 0
โครงเคร่าเหล็กเคลือบสีขาว T-BAR @ 0.60 x 0.60 ม.
5 | ฝ้าไฟเบอร์ซีเมนต์ผานเรียบ หนา 6 มม.เว้นร่องยาแนว |  |  | ตร.ม. | 1813.91 |  | 0 |  | 0 | 0
โพลียูริเทน ทาสี โครงเคร่าเหล็กชุบสังกะสี หนาไม่ต้ำ
กว่าเบอร์ 24 ระบบ C-LINE ระยะ0.40x0.80 ม.
6 | ท้องพื้น ค.ส.ล. แต่งผิวเรียบ |  |  | ตร.ม. | 41.4 |  | 0 |  | 0 | 0
7 | ฝ้าเพดานแผ่นยิปซั่มบอร์ดดูดซับเสียงขนาด 0.60x0.60 ม. |  |  | ตร.ม. | 13.8 |  | 0 |  | 0 | 0
หนา 12.5 มม. มีค่าการดูดซับเสียงไม่น้อยกว่า 0.80
โครงคร่าวเหล็กชุบสังกะสีเคลือบสีขาวหนาไม่ต่ำ
กว่าเบอร์ 0.35 มม. ระบบ C-LINE ระยะ 0.60x0.60 ม.
8 | ฝ้าเพดานแผ่นยิปซั่มบอร์ดดูดซับเสียงหนา 12 มม. ขอบลาด |  |  | ตร.ม. | 1643.82 |  | 0 |  | 0 | 0
4 ด้าน มีค่าดูดซับเสียงไม่น้อยกว่า 0.8 ฉาบรอบต่อเรียบ
โครงเคร่าเหล็กชุบสังกะสี หนาไม่ต้ำกว่าเบอร์ 24 ระบบ
C-LINE ระยะ0.40x1.00 ม.
12 | หลุมฝ้า C1-L100x300x9 มม. (ดูแบบขยาย) |  |  | ม. | 66.36 |  | 0 |  | 0 | 0 |  | ราคา OPD
13 | หลุมฝ้า C2-L100x300x9 มม. (ดูแบบขยาย) |  |  | ม. | 225.15 |  | 0 |  | 0 | 0 |  | ราคา OPD
|  |  | รวม (1.2.3) |  |  |  | 0 |  | 0 | 0 |  | 0
1.2.4 งานผนัง - ผิวผนัง
1 | ผนังก่ออิฐมวลเบาหนา 7 ซม. |  |  | ตร.ม. | 8364.47 |  | 0 |  | 0 | 0
2 | ผนังก่ออิฐมอญครึ่งแผ่น |  |  | ตร.ม. | 766.77 |  | 0 |  | 0 | 0
3 | ผนังก่ออิฐมอญเต็มแผ่น |  |  | ตร.ม. | 0 |  | 0 |  | 0 | 0
4 | (1) ผิวฉาบปูนเรียบ |  |  | ตร.ม. | 14305.52 |  | 0 |  | 0 | 0
| - ฉาบปูนเรียบ โครงคร้าง |  |  | ตร.ม. | 3739.71 |  | 0 |  | 0 | 0
5 | (2) ผิวบุกระเบื้องเซรามิค 0.30x0.60 ม. |  |  | ตร.ม. | 676.56 |  | 0 |  | 0 | 0 | ราคา OPD
6 | (3) ผิวบุแกรนิตโต HOMOGENEOUS TILE 0.60x0.60 ม. |  |  | ตร.ม. | 493.55 |  | 0 |  | 0 | 0 | ราคา OPD
7 | (4) ผิวบุแกรนิตสีดำแอฟริกา |  |  | ตร.ม. | 41.3 |  | 0 |  | 0 | 0 | ราคา OPD
8 | (5) ผิวกรุแผ่นอลูมิเนียมคอมโพสิตชนิดภายนอก หนา 4 มม.โครงคร่าวเหล็กชุบสีกันสนิม |  |  | ตร.ม. | 397.06 |  | 0 |  | 0 | 0 | ราคา OPD
9 | (6) ผิวกรุแผ่นอลูมิเนียมคอมโพสิตชนิดภายในหนา 4 มม.โครงคร่าวเหล็กชุบสีกันสนิม |  |  | ตร.ม. | 91.2 |  | 0 |  | 0 | 0 | ราคา OPD
10 | (7) ผิวตกแต่งด้วยปูนฉาบผิวบาง (SKIM COAT) |  |  | ตร.ม. | 1786.74 |  | 0 |  | 0 | 0 | ราคา OPD
17 | (8) ผิวฉาบขัดมัน ระบบกันซึมโพลิเมอร์ซีเมนต์ไม่เป็นพิษ |  |  | ตร.ม. | 302.5 |  | 0 |  | 0 | 0 | ราคา OPD
19 | ปิดทับด้วย LAMINATED หนา 0.8 มม. สีลายไม้
- | G1, G2, G3 ระแนงอลูมิเนียมอบสี ลายไม้ขนาด 50x150 มม. |  |  | ตร.ม. | 657.33 |  | 0 |  | 0 | 0 | ราคา OPD
หนา 2 มม.วางตั้ง @ 0.25 ม.
- | G4 ระแนงอลูมิเนียมอบสี ลายไม้ขนาด 50x150 x 2 มม. |  |  | ตร.ม. | 163.8 |  | 0 |  | 0 | 0 | ราคา OPD
วางนอน @ 0.25 ม.
- | G5 ระแนง 2"x4"วางตั้ง @ 0.20 ม. |  |  | ตร.ม. | 31.35 |  | 0 |  | 0 | 0
โครงไม้เนื้อแข็งกรุไม้อัด 4 มม.ปิดทับด้วยแผ่นลามิเนต 0.8 มม.
- | G6, G7 ระแนง 4"x16"@0.30 ม. วางตั้ง |  |  | ตร.ม. | 18 |  | 0 |  | 0 | 0
โครงไม้เนื้อแข็งกรุไม้อัด 4 มม.ปิดทับด้วยแผ่นลามิเนต 0.8 มม.
- | G8, G9, G10 ระแนงอลูมิเนียมอบสี สีลายไม้ |  |  | ตร.ม. | 68 |  | 0 |  | 0 | 0
ขนาด 50x150 มม.หนา 2 มม.วางตั้ง @ 0.25 ม.
24 | เสาเอ็นคสล.และทับหลังคสล. 0.10 x 0.10 ม. |  |  | ม. | 5478.744 |  | 0 |  | 0 | 0
25 | เสาเอ็นคสล.และทับหลังคสล. 0.10 x 0.20 ม. |  |  | ม. | 135 |  | 0 |  | 0 | 0
|  |  | รวม (1.2.4) |  |  |  | 0 |  | 0 | 0
1.2.5 งานผิวพื้น
1 | พื้นหินขัดสำเร็จรูป ขนาด 0.50 x 0.50 ม. หนา 32 มม. |  |  | ตร.ม. | 291.5 |  | 0 |  | 0 | 0
2 | พื้นปูกระเบื้องเซรามิคผิวด้าน ขนาด 0.30x0.30 ม. |  |  | ตร.ม. | 469.54 |  | 0 |  | 0 | 0
3 | พื้นปุกระเบื้องยางชนิดม้วน ไม่มีส่วนผสมใยหินหนา 2.5 มม. |  |  | ตร.ม. | 794.44 |  | 0 |  | 0 | 0
|  | เทปูนทรายปรับพื้นเรียบผิวขัดมัน |  | ตร.ม. | 794.44 |  | 0 |  | 0 | 0
4 | พื้นปุกระเบื้องยางชนิดม้วนเนื้อเดียวมีลายตลอดและมีความ |  |  | ตร.ม. | 1690.54 |  | 0 |  | 0 | 0
| ยืดหยุ่นสูง (HOMOGENEOUS) หนา 2.5 มม. | [5 empty] | 0 |  | 0 | 0
|  | เทปูนทรายปรับพื้นเรียบผิวขัดมัน |  | ตร.ม. | 1690.54 |  | 0 |  | 0 | 0
6 | พื้นปุกระเบื้องยางชนิดม้วน หนา 3.2 มม. ผิวหน้าเคลือบสี |  |  | ตร.ม. | 448 |  | 0 |  | 0 | 0
ลายพรมเคลือบผิวหน้าด้วย POLYURETHANE มีค่า WEAR
LAYER ~0.55 มม. มีค่า IMPACT SOUND IMPROVEMENT
15 DB ปูโดยใช้กาว WATER BASE กลุ่ม ACRYLIC
|  | เทปูนทรายปรับพื้นเรียบผิวขัดมัน |  | ตร.ม. | 448 |  | 0 |  | 0 | 0
7 | พื้นผิวขัดมัน |  |  | ตร.ม. | 4102.5 |  | 0 |  | 0 | 0
8 | พื้นผิวแกรนิตพ่นไฟ ขนาด 0.60x0.60 ม. |  |  | ตร.ม. | 105.3 |  | 0 |  | 0 | 0
9 | พื้นผิวทำระบบกันซึมและกันความร้อนชนิดทารวมกัน |  |  | ตร.ม. | 3047.13 |  | 0 |  | 0 | 0
ไม่น้อยกว่า 7 ชั้น ความหนาไม่ต่ำกว่า 1000 ไมครอน
มีค่า THERMAL REFLECTIVE ไม่น้อยกว่า 95%
|  | เทปูนทรายปรับพื้นเรียบผิวขัดมัน |  | ตร.ม. | 3047.13 |  | 0 |  | 0 | 0
10 | พื้นผิวทำระบบกันซึมประเภทโพลีเมอร์ซีเมนต์ |  |  | ตร.ม. | 174.36 |  | 0 |  | 0 | 0
มีคุณสมบัติไม่เป็นพิษใช้กับน้ำดื่มได้
|  | เทปูนทรายปรับพื้นเรียบผิวขัดมัน |  | ตร.ม. | 174.36 |  | 0 |  | 0 | 0
13 | พื้นทำผิวพิมพ์ลวดลาย (STAMPED CONCRETE) เคลือบผิวด้วย ACRYLIC |  |  | ตร.ม. | 130.05 |  | 0 |  | 0 | 0
14 | พื้นปูแกรนิตในประเทศ ขนาด ~0.60x0.60 ม. |  |  | ตร.ม. | 2441.38 |  | 0 |  | 0 | 0
15 | บัวเชิงผนัง
| - บัวเชิงผนังหินขัดสำเร็จรูป ขนาด 0.10X0.40 ม. |  |  | ม. | 60.6 |  | 0 |  | 0 | 0
| - บัวเชิงผนัง PVC 0.10 ม. |  |  | ม. | 1251.36 |  | 0 |  | 0 | 0
| - บัวเชิงผนังแกรนิตสีดำ สูง 0.10 ม. ลบมุม |  |  | ม. | 1026.56 |  |  |  | 0 | 0
[7 empty] | 0 |  | 0 | 0
|  |  | รวม (1.2.5) |  |  |  | 0 |  | 0 | 0
1.2.6 งานตกแต่งบันได
1 | บันได ST 1 | [11 empty] | 128
| 15 | พื้นชานพักหินขัดในที่(หินขัดสีขาวเบอร์3-4) |  | ตร.ม. | 92.56 |  | 0 |  | 0 | 0
| ลูกตั้ง ลูกนอนผิวหินขัดในที่ |  |  | ม. | 98.685 |  | 0 |  | 0 | 0
| จมูกบันไดกันลื่น PVCกว้าง 2"หนา 5 มม. |  |  | ม. | 217.6 |  | 0 |  | 0 | 0
| บัวเชิงผนังหินขัดในที่ สูง 0.10 ม. |  |  | ม. | 231.67 |  | 0 |  | 0 | 0
| ฉาบเรียบปูนท้องบันได และชานพัก |  |  | ตร.ม. | 197.225 |  | 0 |  | 0 | 0
| ราวมือจับสแตนเลส 1- f 1 1/2" |  |  | ม. | 231.67 |  | 0 |  | 0 | 0
| ผนังกันตก ค.ส.ล.สูง 0.90 ม.ผิวฉาบปูนเรียบ |  |  | ม. | 45.51 |  | 0 |  | 0 | 0
0
2 | บันได ST 2
| 15 | พื้นชานพักหินขัดในที่(หินขัดสีขาวเบอร์3-4) |  | ตร.ม. | 92.56 |  | 0 |  | 0 | 0
| ลูกตั้ง ลูกนอนผิวหินขัดในที่ |  |  | ม. | 88.57 |  | 0 |  | 0 | 0
| จมูกบันไดกันลื่น PVCกว้าง 2"หนา 5 มม. |  |  | ม. | 195.5 |  | 0 |  | 0 | 0
| บัวเชิงผนังหินขัดในที่ สูง 0.10 ม. |  |  | ม. | 211.7 |  | 0 |  | 0 | 0
| ฉาบเรียบปูนท้องบันได และชานพัก |  |  | ตร.ม. | 169.05 |  | 0 |  | 0 | 0
| ราวมือจับสแตนเลส 1- f 1 1/2" |  |  | ม. | 211.7 |  | 0 |  | 0 | 0
| ผนังกันตก ค.ส.ล.สูง 0.90 ม.ผิวฉาบปูนเรียบ |  |  | ม. | 40.9 |  | 0 |  | 0 | 0
3 | บันได ST 3
| 15 | พื้นชานพักหินขัดในที่(หินขัดสีขาวเบอร์3-4) |  | ตร.ม. | 114.53 |  | 0 |  | 0 | 0
| ลูกตั้ง ลูกนอนผิวหินขัดในที่ |  |  | ม. | 155.2 |  | 0 |  | 0 | 0
| จมูกบันไดกันลื่น PVCกว้าง 2"หนา 5 มม. |  |  | ม. | 155.2 |  | 0 |  | 0 | 0
| บัวเชิงผนังหินขัดในที่ สูง 0.10 ม. |  |  | ม. | 153.86 |  | 0 |  | 0 | 0
| ฉาบเรียบปูนท้องบันได และชานพัก |  |  | ตร.ม. | 170.384 |  | 0 |  | 0 | 0
| ราวมือจับสแตนเลส 1- f 1 1/2" |  |  | ม. | 74.26 |  | 0 |  | 0 | 0
| ผนังกันตก ค.ส.ล.สูง 0.30 ม.ผิวฉาบปูนเรียบ |  |  | ม. | 74.26 |  | 0 |  | 0 | 0
4 | บันได ST 4 |  |  | ชุด | 1 |  | 0 |  | 0 | 0
ขั้นบันไดเหล็กฉาก 50x50x5มม.ติดตั้งแผ่น CHECKERED
แม่บันได CHANNEL 200x90x8x13.5มม.
ราวมือจับสแตนเลสผิวขัดเงา 3- Ø 1 1/2" พร้อมเสา
5 | บันได ST 5 |  |  | ชุด | 1 |  | 0 |  | 0 | 0
บันไดขึ้นหลังคา (ตามรูปแบบขยายบันได)
6 | บันได ST 6
| ลูกตั้ง ลูกนอนผิวขัดมัน |  |  | ม. | 16 |  | 0 |  | 0 | 0
| จมูกบันไดกันลื่น PVCกว้าง 2"หนา 5 มม. |  |  | ม. | 16 |  | 0 |  | 0 | 0
|  |  | รวม (1.2.6) |  |  |  | 0 |  | 0 | 0
|  | 1.2.7 งานประตู - หน้าต่าง พร้อมอุปกรณ์ | [9 empty] | เทียบราคาอาคาร OPD | sq ft = m2 × 10.763910
1 | งานประตู
| A1 |  |  | ชุด | 19 |  | 0 |  | 0 | 0 | 16600 |  | ค่าวัสดุ/ตร.ม. | ราคาวัสดุ | ค่าแรง/ตร.ม. | ค่าแรง
| A2 |  |  | ชุด | 1 |  | 0 |  | 0 | 0 | 38000 | ราคา A3+ช่องแสงปิดตาย น4-7 | 2400 | 5616 | 622.2222 | 1456
| A3 |  |  | ชุด | 1 |  | 0 |  | 0 | 0 | 32400
| A4 |  |  | ชุด | 2 |  | 0 |  | 0 | 0 | 51700 | ราคา A3+ช่องแสงปิดตาย น4-7 | 2400 | 19320 | 622.2222 | 5008.8889
| A5 |  |  | ชุด | 1 |  | 0 |  | 0 | 0 | 15800
| A6 |  |  | ชุด | 16 |  | 0 |  | 0 | 0 | 37800 | ราคา A8+ช่องแสงปิดตาย น4-7 | 2400 | 16224 | 622.2222 | 4206.2222
| A7 |  |  | ชุด | 1 |  | 0 |  | 0 | 0 | 350000
| W1 |  |  | ชุด | 3 |  | 0 |  | 0 | 0
| W2 |  |  | ชุด | 19 |  | 0 |  | 0 | 0
| W3 |  |  | ชุด | 1 |  | 0 |  | 0 | 0 | 9900
| W5 |  |  | ชุด | 2 |  | 0 |  | 0 | 0 | 8900
| W6 |  |  | ชุด | 12 |  | 0 |  | 0 | 0 | 9100
| W7 |  |  | ชุด | 3 |  | 0 |  | 0 | 0 | 9500
| W8 |  |  | ชุด | 5 |  | 0 |  | 0 | 0 | 11800
| W9 |  |  | ชุด | 9 |  | 0 |  | 0 | 0 | 6500
| W10 |  |  | ชุด | 3 |  | 0 |  | 0 | 0 | 8400
| W11 |  |  | ชุด | 2 |  | 0 |  | 0 | 0 | 17500
| W12 |  |  | ชุด | 16 |  | 0 |  | 0 | 0 | 11900
| W13 |  |  | ชุด | 1 |  | 0 |  | 0 | 0 | 20100
| W14 |  |  | ชุด | 2 |  | 0 |  | 0 | 0 | 10200
| W15 |  |  | ชุด | 5 |  | 0 |  | 0 | 0
| W16 |  |  | ชุด | 2 |  | 0 |  | 0 | 0
| W17 |  |  | ชุด | 1 |  | 0 |  | 0 | 0
| W19 |  |  | ชุด | 15 |  | 0 |  | 0 | 0
| W20 |  |  | ชุด | 7 |  | 0 |  | 0 | 0
| S1 |  |  | ชุด | 22 |  | 0 |  | 0 | 0 |  | เทียบขนาด S1 | 7681.8182 | 15363.6364 | 772.7273 | 1545.4545
| S2 |  |  | ชุด | 8 |  | 0 |  | 0 | 0
| S3 |  |  | ชุด | 11 |  | 0 |  | 0 | 0
| S4 |  |  | ชุด | 5 |  | 0 |  | 0 | 0
| S6 |  |  | ชุด | 19 |  | 0 |  | 0 | 0
| S7 |  |  | ชุด | 8 |  | 0 |  | 0 | 0
| S8 |  |  | ชุด | 3 |  | 0 |  | 0 | 0
2 | งานหน้าต่าง
| CW1 |  |  | ตร.ม. | 216.84 |  | 0 |  | 0 | 0 |  | 649.2 | 2827.9652 | 344.0157
| CW2 |  |  | ตร.ม. | 216.84 |  | 0 |  | 0 | 0
| CW3 |  |  | ตร.ม. | 87.3 |  | 0 |  | 0 | 0 |  | 649.2 | 2827.9652 | 344.0157
| CW4 |  |  | ตร.ม. | 30.6 |  | 0 |  | 0 | 0
| 1-1 |  |  | ชุด | 1 |  | 0 |  | 0 | 0 | 2000 | เทียบ 1-12 | 2666.6667 | 1920 | 176.4706 | 352.9412 | 254.1176
| 1-2 |  |  | ชุด | 1 |  | 0 |  | 0 | 0 | 16300 | เทียบ 1-12+ช่องติดตาย | 875 | 16240 | 176.4706 | 4047.9059
| 2-1 |  |  | ชุด | 14 |  | 0 |  | 0 | 0 | 1950 | เทียบ 2-1 | 3611.1111 | 1950
| 2-2 |  |  | ชุด | 12 |  | 0 |  | 0 | 0 | 2600 | เทียบ 2-1 | 3611.1111 | 2527.7778
| 2-3 |  |  | ชุด | 7 |  | 0 |  | 0 | 0 | 7000 | เทียบ 2-1 | 3611.1111 | 6933.3333
| 2-4 |  |  | ชุด | 6 |  | 0 |  | 0 | 0 | 9300 | เทียบ 2-1 | 3611.1111 | 9244.4444
| 2-5 |  |  | ชุด | 17 |  | 0 |  | 0 | 0 | 3000 | เทียบ 2-4 | 1213.6752 | 3003.8462 | 170.9402 | 423.0769
| 2-6 |  |  | ชุด | 4 |  | 0 |  | 0 | 0 | 7800 | เทียบ 2-7 | 1531.8627 | 7812.5 | 294.1176 | 1500
| 2-7 |  |  | ชุด | 6 |  | 0 |  | 0 | 0 | 12900 | เทียบ 2-7 | 1531.8627 | 12890.625 | 294.1176 | 2475
| 2-8 |  |  | ชุด | 2 |  | 0 |  | 0 | 0 | 23500 | เทียบ 2-5 | 1149.2375 | 23444.4444 | 239.6514 | 4888.8889
| 2-9 |  |  | ชุด | 3 |  | 0 |  | 0 | 0 | 18500 | เทียบ 2-6 | 1447.9638 | 18461.5385 | 279.0347 | 3557.6923
| 2-10 |  |  | ชุด | 3 |  | 0 |  | 0 | 0 | 21100 | เทียบ 2-5 | 1149.2375 | 21100 | 239.6514 | 4400
| 2-11 |  |  | ชุด | 2 |  | 0 |  | 0 | 0 | 10500 | เทียบ 2-18
| 3-1 |  |  | ชุด | 27 |  | 0 |  | 0 | 0 | 13900 | เทียบ 2-14 | 1552.795 | 13858.6957 | 275.3623 | 2457.6087
| 3-2 |  |  | ชุด | 3 |  | 0 |  | 0 | 0 | 19800 | เทียบ 2-14 | 1552.795 | 19798.1366 | 275.3623 | 3510.8696
| 3-3 |  |  | ชุด | 1 |  | 0 |  | 0 | 0 | 31700 | เทียบ 2-14 | 1552.795 | 31677.0186 | 275.3623 | 5617.3913
| 3-4 |  |  | ชุด | 3 |  | 0 |  | 0 | 0 | 16800 | เทียบ 2-14 | 1552.795 | 16770.1863 | 275.3623 | 5055.6522
| 3-5 |  |  | ชุด | 2 |  | 0 |  | 0 | 0 | 68500 | เทียบ 2-14 | 1552.795 | 68478.2609 | 275.3623 | 12143.4783
| 3-7 |  |  | ชุด | 1 |  | 0 |  | 0 | 0 | 42900 | เทียบ 2-14 | 1552.795 | 42857.1429 | 275.3623 | 7600
| 4-1 |  |  | ชุด | 4 |  | 0 |  | 0 | 0 | 15500 | เทียบ 4-11 | 3139.5349 | 15540.6977 | 348.8372 | 1726.7442
| 4-2 |  |  | ชุด | 2 |  | 0 |  | 0 | 0 | 50300 | เทียบ 4-2 | 2093.0233 | 50232.5581 | 284.2377 | 6821.7054
| 4-3 |  |  | ชุด | 9 |  | 0 |  | 0 | 0 | 3500 | เหมือน 4-1 OPD
| 4-4 |  |  | ชุด | 2 |  | 0 |  | 0 | 0 | 8100 | เทียบ 4-2
| 4-5 |  |  | ชุด | 2 |  | 0 |  | 0 | 0 | 5400 | เหมือน 4-11 OPD
|  |  | รวม (1.2.7) |  |  |  | 0 |  | 0 | 0
1.2.8 งานสุขภัณฑ์ พร้อมอุปกรณ์
- | WC1 โถส้วมนั่งราบ พร้อมฝารองนั่ง ระบบฟลัชวาล์ว |  |  | ชุด | 46 |  | 0 |  | 0 | 0
- | WC2 โถส้วมนั่งราบแบบ 2 ชิ้น ชนิดหม้อน้ำ สำหรับผ็พิการพร้อมฝารองนั่ง |  |  | ชุด | 3 |  | 0 |  | 0 | 0
- | WB1 อ่างล้างหน้าชนิดฝัง |  |  | ชุด | 21 |  | 0 |  | 0 | 0
- | WB2 อ่างล้างหน้าชนิดฝัง HALF COUNTER |  |  | ชุด | 8 |  | 0 |  | 0 | 0
- | WB3 อ่างล้างหน้าชนิดแขวนผนัง |  |  | ชุด | 8 |  | 0 |  | 0 | 0
- | WB4 อ่างล้างหน้าชนิดแขวนผนัง (ห้องน้ำผู้พิการ) |  |  | ชุด | 3 |  | 0 |  | 0 | 0
- | U1 โถปัสสาวะชายชนิดแขวนผนังระบบชำระล้างแบบอัตโนมัติ |  |  | ชุด | 16 |  | 0 |  | 0 | 0
- | U2 โถปัสสาวะชายชนิดแขวนผนัง ใช้ฟลัชวาล์วชนิดก้านโยก |  |  | ชุด | 4 |  | 0 |  | 0 | 0
- | HR1 ราวพยุงตัว สแตนเลสกลม รูปตัว L L/R |  |  | ชุด | 3 |  | 0 |  | 0 | 0
- | HR2 ราวพยุงตัว สแตนเลสกลมแบบพับเก็บได้แนวราบ |  |  | ชุด | 3 |  | 0 |  | 0 | 0
[9 empty] | 0 | 0
- | HR3 ราวพยุงตัว สแตนเลสกลมแบบพับเก็บได้แนวดิ่ง |  |  | ชุด | 3 |  | 0 |  | 0 | 0
[9 empty] | 0 | 0
- | HR4 ราวพยุงตัว สแตนเลสกลม สำหรับโถปัสสาวะชาย |  |  | ชุด | 6 |  | 0 |  | 0 | 0
- | ฝักบัวฉีดชำระ หัวและสายฉีดสีขาว |  |  | ชุด | 46 |  | 0 |  | 0 | 0
- | SH1 ฝักบัวอาบน้ำก้านแข็ง |  |  | ชุด | 8 |  | 0 |  | 0 | 0
- | ที่วางสบู่ชนิดฝังในผนัง |  |  | ชุด | 19 |  | 0 |  | 0 | 0
- | ราวพาดผ้าสแตนเลส ยาวประมาณ 0.60 ม. |  |  | ชุด | 8 |  | 0 |  | 0 | 0
- | FC1 ก๊อกน้ำล้างพื้นติดผนังชนิดสวมต่อสายยาง |  |  | ชุด | 6 |  | 0 |  | 0 | 0
- | FC2 ก๊อกน้ำล้างพื้นติดผนังชนิดสวมต่อสายยาง (กรณีอยู่ใต้เคารน์เตอร์) |  |  | ชุด | 15 |  | 0 |  | 0 | 0
- | M1 กระจกเงาหนา 6 มม.กรอบอลูมิเนียมขนาด 1"x2" |  |  | ชุด | 42 |  | 0 |  | 0 | 0
| หนา1.5 มม.สีลายไม้ ขนาด 0.60x0.90 ม. | [7 empty] | 0 | 0
- | เคาน์เตอร์ค.ส.ล. Top หินสังเคราะห์ SG-Series |  |  | ม. | 21.3 |  | 0 |  | 0 | 0
| ล้างหน้า (ตามแบบขยาย C1 ) | [7 empty] | 0 | 0
- | เคาน์เตอร์ค.ส.ล. Top หินสังเคราะห์ SG-Series |  |  | ม. | 18 |  | 0 |  | 0 | 0
| ล้างหน้ารูปวงรี (ตามแบบขยาย C2 ) | [7 empty] | 0 | 0
- | ที่วางของค.ส.ล.บุกระเบื้องเซรามิค ขนาด 0.15 ม.(W1,W2) |  |  | ชุด | 40.28 |  | 0 |  | 0 | 0
- | ผนังห้องน้ำสำเร็จรูปแผ่น COMPACT LAMINATED |  |  | ห้อง | 34 |  | 0 |  | 0 | 0
หนา 13 มม.พร้อมอุปกรณ์
- | ที่วางของค.ส.ล.บุกระเบื้องเซรามิค ขนาด 0.25 ม. |  |  | ม. | 3.6 |  | 0 |  | 0 | 0
- | ก่อขอบบ่อพักน้ำค.ส.ล.บุกระเบื้องเซรามิคห้อง JANITOR |  |  | ม. | 3.6 |  | 0 |  | 0 | 0
[7 empty] | 0 |  | 0 | 0
|  |  | รวม (1.2.8) |  |  |  | 0 |  | 0 | 0
1.2.9 งานทาสี
1 | ทาสีอะคริลิคทนสภาวะอากาศภายนอก-ภายใน (เกรดพิเศษ) |  |  | ตร.ม. | 19831.97 |  | 0 |  | 0 | 0
2 | ทาสีอะคลิลิคทนสภาวะอากาศฝ้าเพดาน (เกรดพิเศษ) |  |  | ตร.ม. | 4622.49 |  | 0 |  | 0 | 0
|  |  | รวม (1.2.9) |  |  |  | 0 |  | 0 | 0
1.2.10 งานเบ็ดเตล็ด
1 | ราวกันตก HD1 ราวบนกล่องอลูมิเนียม 2"x4" เสาอลูมิเนียม 2"x2" |  |  | ม. | 58.4 |  | 0 |  | 0 | 0
กระจก LAMINATED ตัดแสง 4มม.+PVB+กระจกใส 4 มม.
2 | ราวกันตก HD2 ราวมือจับสแตนเลสผิวมันเงา 2- Ø 1 1/2" (เสา@0.80 ม.) |  |  | ม. | 383.2 |  | 0 |  | 0 | 0 |  | 273.75
3 | ช่องจอดรถผู้พิการ
|  | สีจราจรเส้นแสดงแนวเขตปลอดภัย กว้าง 0.10 ม. |  | ชุด | 1 |  | 0 |  | 0 | 0
|  | สัญลักษณ์ผู้พิการบนพื้น |  | ชุด | 1 |  | 0 |  | 0 | 0
|  | ที่หยุดล้อ WHEEL STOP ยาว 1.80 ม. |  | ชุด | 1 |  | 0 |  | 0 | 0
4 | ป้ายชื่อสแตนเลสตัวอักษร 0.80 ม.พับสูง 0.10 ม. "อาคารศูนย์ชะลอวัย" ติดไฟ LED |  |  | ชุด | 1 |  | 0 |  | 0 | 0
5 | ป้ายชื่อสแตนเลสตัวอักษรสูง 0.60 ม.พับสูง 0.10 ม. "WELLNESS CENTER" |  |  | ชุด | 1 |  | 0 |  | 0 | 0
6 | เซาะร่องขอบกันน้ำย้อนด้วยร่อง PVC รูปตัวยู กว้าง 10 มม. |  |  | ม. | 1392.7 |  | 0 |  | 0 | 0
7 | กรุแผ่นกันชนสแตนเลส เบอร์24 หน้ารอบประตูลิฟท์ |  |  | ชุด | 14 |  | 0 |  | 0 | 0
|  |  | รวม (1.2.10) |  |  |  | 0 |  | 0 | 0
1.3 งานระบบประปา สุขาภิบาล และดับเพลิง
ระบบน้ำประปา
1 | เดินท่อเมนน้ำประปาฝังใต้ดินเข้าถังเก็บน้ำใต้ดิน PE 100 PN10 (SDR 17)
| - Dia. 3" |  |  | เมตร | 30 |  | 0 |  | 0 | 0 | 0 | 0
| - ข้อต่อท่อ |  |  | งาน | 1 |  | 0 |  | 0 | 0 | 0 | 0
| - อุปกรณ์ยึดและรองรับท่อ |  |  | งาน | 1 |  | 0 |  | 0 | 0 | 0 | 0
| - ค่าทดสอบ ทำความสะอาด ทาสีและทำสัญลักษณ์ท่อ |  |  | งาน | 1 |  | 0 |  | 0 | 0 | 0 | 0
2 | เดินท่อสูบ-ส่งน้ำประปา เหล็กกล้าชุบสังกะสี บุพีอี(PE-Lined Steel Pipe) | [5 empty] | 0 |  | 0 | 0 | 0 | 0
| - Dia. 6" |  |  | เมตร | 18 |  | 0 |  | 0 | 0 | 0 | 0
| - Dia. 4" |  |  | เมตร | 168 |  | 0 |  | 0 | 0 | 0 | 0
| - ข้อต่อท่อ |  |  | งาน | 1 |  | 0 |  | 0 | 0 | 0 | 0
| - อุปกรณ์ยึดและรองรับท่อ |  |  | งาน | 1 |  | 0 |  | 0 | 0 | 0 | 0
| - ค่าทดสอบ ทำความสะอาด ทาสีและทำสัญลักษณ์ท่อ |  |  | งาน | 1 |  | 0 |  | 0 | 0 | 0 | 0
3 | ท่อน้ำประปา (ท่อ PP-R CLASS PN 10 SDR 11) ภายในอาคาร | [5 empty] | 0 |  | 0 | 0 | 0 | 0
| - Dia 1/2" |  |  | เมตร | 228 |  | 0 |  | 0 | 0 | 0 | 0
| - Dia 3/4" |  |  | เมตร | 120 |  | 0 |  | 0 | 0 | 0 | 0
| - Dia 1" |  |  | เมตร | 204 |  | 0 |  | 0 | 0 | 0 | 0
| - Dia 1 1/4" |  |  | เมตร | 18 |  | 0 |  | 0 | 0 | 0 | 0
| - Dia 1 1/2" |  |  | เมตร | 192 |  | 0 |  | 0 | 0 | 0 | 0
| - Dia 2" |  |  | เมตร | 204 |  | 0 |  | 0 | 0 | 0 | 0
| - Dia 2 1/2" |  |  | เมตร | 108 |  | 0 |  | 0 | 0 | 0 | 0
| - Dia 3" |  |  | เมตร | 18 |  | 0 |  | 0 | 0 | 0 | 0
| - Dia 4" |  |  | เมตร | 24 |  | 0 |  | 0 | 0 | 0 | 0
| - ข้อต่อท่อและอุปกรณ์ท่อ |  |  | งาน | 1 |  | 0 |  | 0 | 0 | 0 | 0
| - เหล็กยึดท่อท่อ |  |  | งาน | 1 |  | 0 |  | 0 | 0 | 0 | 0
| - งานทดสอบระบบและทำความสะอาด |  |  | งาน | 1 |  | 0 |  | 0 | 0 | 0 | 0
4 | BALL VALVE CLASS 250 PSI | [5 empty] | 0 |  | 0 | 0 | 0 | 0
| - Dia 3" |  |  | ชุด | 3 |  | 0 |  | 0 | 0 | 0 | 0
| - Dia 2 1/2" |  |  | ชุด | 8 |  | 0 |  | 0 | 0 | 0 | 0
| - Dia 2" |  |  | ชุด | 12 |  | 0 |  | 0 | 0 | 0 | 0
| - Dia 1 1/2" |  |  | ชุด | 40 |  | 0 |  | 0 | 0 | 0 | 0 | ราคาตามดัชนีเดือน ต.ค.2565
| - Dia 1" |  |  | ชุด | 7 |  | 0 |  | 0 | 0 | 0 | 0 | ราคาตามดัชนีเดือน ต.ค.2566
| - Dia 1/2" |  |  | ชุด | 5 |  | 0 |  | 0 | 0 | 0 | 0
5 | GATE VALVE CLASS 250 PSI | [5 empty] | 0 |  | 0 | 0 | 0 | 0
| - Dia 1/2" |  |  | ชุด | 38 |  | 0 |  | 0 | 0 | 0 | 0
| - Dia 3/4" |  |  | ชุด | 1 |  | 0 |  | 0 | 0 | 0 | 0
6 | Modulating Float Valve | [5 empty] | 0 |  | 0 | 0 | 0 | 0
| - Dia 3" |  |  | ชุด | 1 |  | 0 |  | 0 | 0 | 0 | 0
7 | GATE VALVE CLASS 250 PSI | [5 empty] | 0 |  | 0 | 0 | 0 | 0
| - Dia 3" |  |  | ชุด | 5 |  | 0 |  | 0 | 0 | 0 | 0
8 | Strainer | [5 empty] | 0 |  | 0 | 0 | 0 | 0
| - Dia 3" |  |  | ชุด | 6 |  | 0 |  | 0 | 0 | 0 | 0
9 | Check VALVE CLASS 250 PSI | [5 empty] | 0 |  | 0 | 0 | 0 | 0
| - Dia 6" |  |  | ชุด | 1 |  | 0 |  | 0 | 0 | 0 | 0
| - Dia 3" |  |  | ชุด | 7 |  | 0 |  | 0 | 0 | 0 | 0
10 | BUTTERFLY VALVE | [5 empty] | 0 |  | 0 | 0 | 0 | 0
| - Dia 6" |  |  | ชุด | 2 |  | 0 |  | 0 | 0 | 0 | 0
| - Dia 4" |  |  | ชุด | 1 |  | 0 |  | 0 | 0 | 0 | 0
| - Dia 3" |  |  | ชุด | 8 |  | 0 |  | 0 | 0 | 0 | 0
11 | FLEXIBLE CONNECTOR | [5 empty] | 0 |  | 0 | 0 | 0 | 0
| - Dia 3" |  |  | ชุด | 10 |  | 0 |  | 0 | 0 | 0 | 0
12 | PRESSURE REDUCING VALVE | [5 empty] | 0 |  | 0 | 0 | 0 | 0
| - Dia 3" |  |  | ชุด | 3 |  | 0 |  | 0 | 0 | 0 | 0
13 | AUTOMATIC AIR VENT WITH VALVE | [5 empty] | 0 |  | 0 | 0 | 0 | 0 | TOPFLEX RUBBER JOINT ลอนคู่
| - Dia 1/2" |  |  | ชุด | 1 |  | 0 |  | 0 | 0 | 0 | 0
14 | FOOT VALVE | [5 empty] | 0 |  | 0 | 0 | 0 | 0
| - Dia 4" |  |  | ชุด | 2 |  | 0 |  | 0 | 0 | 0 | 0
15 | Water Meter | [5 empty] | 0 |  | 0 | 0 | 0 | 0
| - Dia 3" |  |  | ชุด | 1 |  | 0 |  | 0 | 0 | 0 | 0
16 | ฐานรองรับแท่นเครื่องสูบน้ำCWP-1,2 Cold Water Pump & PBS |  |  | งาน | 3 |  | 0 |  | 0 | 0 | 0 | 0
17 | Controller For CWP-1,2 Cold Water Pump |  |  | งาน | 1 |  | 0 |  | 0 | 0 | 0 | 0
18 | CWP-1,2 Cold Water Pump Vertical Multistage Centrifugal Pump Flow Rate=120 GPM. |  |  | ชุด | 2 |  | 0 |  | 0 | 0 | 0 | 0
| TDH.=140 Ft./ RPM. 2,900 / 7.5 HP. / 70 % | [5 empty] | 0 |  | 0 | 0 | 0 | 0
19 | PBS Package Nooster Pump Set Vertical Multistage Booster Set With 2 Pumps |  |  | ชุด | 1 |  | 0 |  | 0 | 0 | 0 | 0
| Diaphragm TankFully Assembly Tested Complete With Pressure Transmitter Inverter (2 Set) | [5 empty] | 0 |  | 0 | 0 | 0 | 0
| Flow Rate=280 GPM. /TDH.=70 Ft. / RPM 2,900 / 70% | [5 empty] | 0 |  | 0 | 0 | 0 | 0
| งานระบบสุขาภิบาล | [5 empty] | 0 |  | 0 | 0 | 0 | 0
1 | ท่อส้วม, ท่อน้ำทิ้งและท่ออากาศ POLYPROPYLENE (PP,-PIPE) Class B | [5 empty] | 0 |  | 0 | 0 | 0 | 0
| - Dia 1 1/2" |  |  | เมตร | 138 |  | 0 |  | 0 | 0 | 0 | 0
| - Dia 2" |  |  | เมตร | 744 |  | 0 |  | 0 | 0 | 0 | 0
| - Dia 2 1/2" |  |  | เมตร | 36 |  | 0 |  | 0 | 0 | 0 | 0
| - Dia 3" |  |  | เมตร | 252 |  | 0 |  | 0 | 0 | 0 | 0
| - Dia 4" |  |  | เมตร | 606 |  | 0 |  | 0 | 0 | 0 | 0
| - Dia 6" |  |  | เมตร | 396 |  | 0 |  | 0 | 0 | 0 | 0
| - ข้อต่อท่อและอุปกรณ์ท่อ |  |  | งาน | 1 |  | 0 |  | 0 | 0 | 0 | 0
| - เหล็กยึดท่อท่อ |  |  | งาน | 1 |  | 0 |  | 0 | 0 | 0 | 0
| - งานทดสอบระบบและทำความสะอาด |  |  | งาน | 1 |  | 0 |  | 0 | 0 | 0 | 0
2 | FLOOR DRAIN W/P-TRAP | [5 empty] | 0 |  | 0 | 0 | 0 | 0
| - Dia 2" |  |  | ชุด | 62 |  | 0 |  | 0 | 0 | 0 | 0
3 | FLOOR CLEAN OUT | [5 empty] | 0 |  | 0 | 0 | 0 | 0
| - Dia 2" |  |  | ชุด | 39 |  | 0 |  | 0 | 0 | 0 | 0
| - Dia 3" |  |  | ชุด | 8 |  | 0 |  | 0 | 0 | 0 | 0
| - Dia 4" |  |  | ชุด | 58 |  | 0 |  | 0 | 0 | 0 | 0
| - Dia 6" |  |  | ชุด | 9 |  | 0 |  | 0 | 0 | 0 | 0
4 | FLEXIBLE CONNECTOR | [5 empty] | 0 |  | 0 | 0 | 0 | 0
| - Dia 2" |  |  | ชุด | 6 |  | 0 |  | 0 | 0 | 0 | 0
| - Dia 3" |  |  | ชุด | 5 |  | 0 |  | 0 | 0 | 0 | 0
| - Dia 6" |  |  | ชุด | 6 |  | 0 |  | 0 | 0 | 0 | 0
5 | VENT THROUGH ROOF (VTR) | [5 empty] | 0 |  | 0 | 0 | 0 | 0
| - Dia 2" |  |  | ชุด | 5 |  | 0 |  | 0 | 0 | 0 | 0 | knack 722
| - Dia 3" |  |  | ชุด | 2 |  | 0 |  | 0 | 0 | 0 | 0
| ระบบระบายน้ำฝน | [5 empty] | 0 |  | 0 | 0 | 0 | 0
1 | ท่อระบายน้ำฝน POLYPROPYLENE (PP,-PIPE) Class B | [5 empty] | 0 |  | 0 | 0 | 0 | 0
| - Dia 2" |  |  | เมตร | 234 |  | 0 |  | 0 | 0 | 0 | 0
| - Dia 3 |  |  | เมตร | 444 |  | 0 |  | 0 | 0 | 0 | 0
| - Dia 4" |  |  | เมตร | 450 |  | 0 |  | 0 | 0 | 0 | 0
| - Dia 6 |  |  | เมตร | 132 |  | 0 |  | 0 | 0 | 0 | 0
| - ข้อต่อท่อและอุปกรณ์ท่อ |  |  | งาน | 1 |  | 0 |  | 0 | 0 | 0 | 0
| - เหล็กยึดท่อท่อ |  |  | งาน | 1 |  | 0 |  | 0 | 0 | 0 | 0
| - งานทดสอบระบบและทำความสะอาด |  |  | งาน | 1 |  | 0 |  | 0 | 0 | 0 | 0 | ราคาดัชนีเดือนต.ค.2566
2 | หัวรับน้ำฝน (RD) | [5 empty] | 0 |  | 0 | 0 | 0 | 0 | ราคาดัชนีเดือนต.ค.2566
| - Dia 2" |  |  | ชุด | 48 |  | 0 |  | 0 | 0 | 0 | 0 | ราคาดัชนีเดือนต.ค.2566
| - Dia 3" |  |  | ชุด | 80 |  | 0 |  | 0 | 0 | 0 | 0 | ราคาดัชนีเดือนต.ค.2566
| - Dia 4" |  |  | ชุด | 9 |  | 0 |  | 0 | 0 | 0 | 0
3 | หัวรับน้ำฝน (FD) | [5 empty] | 0 |  | 0 | 0 | 0 | 0
| - Dia 2 |  |  | ชุด | 16 |  | 0 |  | 0 | 0 | 0 | 0
| - Dia 3 |  |  | ชุด | 5 |  | 0 |  | 0 | 0 | 0 | 0
4 | FLEXIBLE CONNECTOR | [5 empty] | 0 |  | 0 | 0 | 0 | 0 | knack327
| - Dia 3" |  |  | ชุด | 9 |  | 0 |  | 0 | 0 | 0 | 0 | knack327
| - Dia 4" |  |  | ชุด | 14 |  | 0 |  | 0 | 0 | 0 | 0 | knack327
| - Dia 6" |  |  | ชุด | 24 |  | 0 |  | 0 | 0 | 0 | 0
| ระบบบำบัดน้ำเสีย | [5 empty] | 0 |  | 0 | 0 | 0 | 0 | knack 327a
1 | บ่อ MH. |  |  | ชุด | 67 |  | 0 |  | 0 | 0 | 0 | 0 | knack 327a
2 | ท่อ RCP Dia. 0.40 ม. |  |  | เมตร | 400 |  | 0 |  | 0 | 0 | 0 | 0
3 | ท่อ RCP Dia. 0.50 ม. |  |  | เมตร | 148 |  | 0 |  | 0 | 0 | 0 | 0
4 | ถังบำบัดน้ำเสียชนิดเติมอากาศ ขนาด 25 ลบ.ม/วัน (FRP) |  |  | ชุด | 1 |  | 0 |  | 0 | 0 | 0 | 0
5 | ถังบำบัดน้ำเสียชนิดเติมอากาศ ขนาด 20 ลบ.ม./วัน (FRP) |  |  | ชุด | 1 |  | 0 |  | 0 | 0 | 0 | 0
6 | ถังบำบัดน้ำเสียชนิดเติมอากาศ ขนาด 2 ลบ.ม./วัน (FRP) |  |  | ชุด | 1 |  | 0 |  | 0 | 0 | 0 | 0
7 | -ฐานรากเสาเข็ม I 0.15x2.00 ม. คอนกรีตเสริมเหล็ก Dia.9 มม. @0.20 ม.#หนา0.20 ม.รับถังบำบัดน้ำเสีย |  |  | ชุด | 3 |  | 0 |  | 0 | 0 | 0 | 0
| ระบบดับเพลิง | [5 empty] | 0 |  | 0 | 0 | 0 | 0
1 | ท่อน้ำดับเพลิง ท่อเหล็กอาบสังกะสี บุพีอี(PE-LINED STEEL PIPE) | [5 empty] | 0 |  | 0 | 0 | 0 | 0
| - Dia. 6" |  |  | เมตร | 372 |  | 0 |  | 0 | 0 | 0 | 0
| - Dia. 4" |  |  | เมตร | 192 |  | 0 |  | 0 | 0 | 0 | 0 | ราคาดัชนีเดือน ต.ค.2565
| - Dia. 3" |  |  | เมตร | 138 |  | 0 |  | 0 | 0 | 0 | 0
| - Dia. 2 1/2" |  |  | เมตร | 252 |  | 0 |  | 0 | 0 | 0 | 0
| - Dia. 2" |  |  | เมตร | 174 |  | 0 |  | 0 | 0 | 0 | 0
| - Dia. 1 1/2" |  |  | เมตร | 174 |  | 0 |  | 0 | 0 | 0 | 0
| - Dia. 1 1/4" |  |  | เมตร | 222 |  | 0 |  | 0 | 0 | 0 | 0
| - Dia. 1" |  |  | เมตร | 1368 |  | 0 |  | 0 | 0 | 0 | 0
| - ข้อต่อท่อ |  |  | งาน | 1 |  | 0 |  | 0 | 0 | 0 | 0
| - อุปกรณ์ยึดและรองรับท่อ |  |  | งาน | 1 |  | 0 |  | 0 | 0 | 0 | 0
| - ค่าทดสอบ ทำความสะอาด ทาสีและทำสัญลักษณ์ท่อ |  |  | งาน | 1 |  | 0 |  | 0 | 0 | 0 | 0
2 | Valve & Accessorie | [5 empty] | 0 |  | 0 | 0 | 0 | 0
| - OS&Y Gate(Main Stop) Valve W/SS. (UL. List) Dia. 6" |  |  | ชุด | 1 |  | 0 |  | 0 | 0 | 0 | 0
| - Alarm Check Valve W/Accessorie (UL. List) 300 Psi. Dia. 6" |  |  | ชุด | 1 |  | 0 |  | 0 | 0 | 0 | 0
| - Butterfly Valve (UL. List) Dia. 6" |  |  | ชุด | 2 |  | 0 |  | 0 | 0 | 0 | 0
| - Floor Control Valve (BUV + SS + FS) UL. List Dia. 4" |  |  | ชุด | 14 |  | 0 |  | 0 | 0 | 0 | 0
| - Drain Valve & Sight Glass Dia. 1" |  |  | ชุด | 14 |  | 0 |  | 0 | 0 | 0 | 0
| - Sprinker Head |  |  | หัว | 630 |  | 0 |  | 0 | 0 | 0 | 0
| - Sprinker Head (สำรอง) |  |  | หัว | 40 |  | 0 |  | 0 | 0 | 0 | 0
| - Automatic Air Vent Dia 1" |  |  | ชุด | 4 |  | 0 |  | 0 | 0 | 0 | 0
| Fire Hose Reel Cabinet (FHC) |  |  | ชุด | 14 |  | 0 |  | 0 | 0 | 0 | 0
| A-B-C Multipurpose Low Pressure Water Mist Fire Exthinguisher 15 Lbs. |  |  | เครื่อง | 11 |  | 0 |  | 0 | 0 | 0 | 0
| CO2 Fire Exthinguisher 10 Lbs. |  |  | เครื่อง | 13 |  | 0 |  | 0 | 0 | 0 | 0
| Roof Manifold Dia 6"x 2 1/2" x 2 1/2" |  |  | ชุด | 2 |  | 0 |  | 0 | 0 | 0 | 0
| Roof Manifold Dia 6"x 2 1/2" x 2 1/2" x 2 1/2" |  |  | ชุด | 2 |  | 0 |  | 0 | 0 | 0 | 0
| - Foot Valve Dia. 1 1/2"" |  |  | ชุด | 1 |  | 0 |  | 0 | 0 | 0 | 0
| - Strainer " Y " Dia. 6" |  |  | ชุด | 1 |  | 0 |  | 0 | 0 | 0 | 0
| - Check Valve Dia. 6" |  |  | ชุด | 2 |  | 0 |  | 0 | 0 | 0 | 0
| - Pressure Relief Valve Dia. 4" |  |  | ชุด | 1 |  | 0 |  | 0 | 0 | 0 | 0
| - Flexible Connection Dia. 6" |  |  | ชุด | 1 |  | 0 |  | 0 | 0 | 0 | 0
| - Flexible Connection Dia. 1 1/2" |  |  | ชุด | 1 |  | 0 |  | 0 | 0 | 0 | 0
| - Flow Meter Dia 6" |  |  | ชุด | 1 |  | 0 |  | 0 | 0 | 0 | 0
| AUTOMATIC AIR VENT | [5 empty] | 0 |  | 0 | 0 | 0 | 0
| - Dia 1/2" |  |  | ชุด | 3 |  | 0 |  | 0 | 0 | 0 | 0
| งานเดินสายไฟฟ้าส่งสัญญาณ |  |  | งาน | 1 |  | 0 |  | 0 | 0 | 0 | 0
3 | DFP Diesel Fire Pump Vertical Turbine Pump Flow Rate=500 GPM. |  |  | ชุด | 1 |  | 0 |  | 0 | 0 | 0 | 0
| TDH.=250 Ft./ 2100 RPM./75 % (UL/FM) | [5 empty] | 0 |  | 0 | 0 | 0 | 0
4 | Jockey Pump Recenerative Turbine Or Inline Pump |  |  | ชุด | 1 |  | 0 |  | 0 | 0 | 0 | 0
| Flow Rate= 30 GPM. /TDH.=250 Ft. / HP. 5 / RPM. 2,900 (UL Listed) | [5 empty] | 0 |  | 0 | 0 | 0 | 0
| รวม (1.3)งานระบบประปา สุขาภิบาล และดับเพลิง | [5 empty] | 0 |  | 0 | 0 | 0 | 0
1.4 งานระบบไฟฟ้าและสื่อสาร
1.4.1 งานระบบไฟฟ้า และดวงโคม
1 | งานเมนไฟฟ้าแรงสูง (HIGH VOLTAGE SYSTEM)
| - TRANSFORMERS 1250 KVA OIL Immersed Hermeticaly Sealed (Onan) |  |  | ชุด | 1 |  | 0 |  | 0 | 0 | 0 | 0 | 6.35 | 3.75 | 23.8125
| - เสาพร้อมนั่งร้านและ RISER POLE พร้อมอุปกรณ์ครบชุด |  |  | ชุด | 1 |  | 0 |  | 0 | 0 | 0 | 0 | 6.35 | 3.75 | 23.8125
2 | GENERATOR | [10 empty] | 0 | 1.5 | 3.75 | 5.625
| - GEN SET 350 KVA,3Ø , 4W,50 HZ(PRIME) COMPLETE SET |  |  | ชุด | 1 |  | 0 |  | 0 | 0 | 0 | 0 | 1.5 | 3.75 | 5.625
| - SOUND PROOF |  |  | ตรม. | 84 |  | 0 |  | 0 | 0 | 0 | 0 | 6.35 | 4 | 25.4
| - AIR INLET SOUND ATTENUATOR |  |  | ชุด | 1 |  | 0 |  | 0 | 0 | 0 | 0 |  |  | 84.275
| - AIR OUTLET SOUND ATTENUATOR |  |  | ชุด | 1 |  | 0 |  | 0 | 0 | 0 | 0
3 | MDB ,ATS, EMDB & CAP BANK | [10 empty] | 0
| - A.T.S. 4P 1000A CLOSED TRANSITION WITH MICROPROCESSOR |  |  | ชุด | 1 |  | 0 |  | 0 | 0 | 0 | 0
| - ACB 2,000AT 3P 50kA Fixed Type |  |  | ชุด | 1 |  | 0 |  | 0 | 0 | 0 | 0
| - MCCB 1000 AT 3P 35KA w/GFP |  |  | ชุด | 2 |  | 0 |  | 0 | 0 | 0 | 0
| - MCCB 1000 AT 3P 35KA |  |  | ชุด | 1 |  | 0 |  | 0 | 0 | 0 | 0
| - MCCB 400 AT 3P 35KA |  |  | ชุด | 2 |  | 0 |  | 0 | 0 | 0 | 0
| - MCCB 200 AT 3P 35KA |  |  | ชุด | 8 |  | 0 |  | 0 | 0 | 0 | 0
| - MCCB 160 AT 3P 35KA |  |  | ชุด | 1 |  | 0 |  | 0 | 0 | 0 | 0
| - MCCB 100 AT 3P 35KA |  |  | ชุด | 2 |  | 0 |  | 0 | 0 | 0 | 0
| - DIGITAL METER |  |  | ชุด | 2 |  | 0 |  | 0 | 0 | 0 | 0
| - Power Factor Control 12 Step |  |  | ชุด | 1 |  | 0 |  | 0 | 0 | 0 | 0
| - MAGNETIC CONTACTOR |  |  | ชุด | 12 |  | 0 |  | 0 | 0 | 0 | 0
| - CAPACITOR |  |  | ชุด | 12 |  | 0 |  | 0 | 0 | 0 | 0
| - SURGE PROTECTION TYPE 1+2 3P 50KA |  |  | ชุด | 1 |  | 0 |  | 0 | 0 | 0 | 0
| - Switchboards Form 2B IP31 |  |  | ชุด | 1 |  | 0 |  | 0 | 0 | 0 | 0 | 0
| ตู้ GCP |  |  |  | 0 | [5 empty] | 0 | 0
| - MCCB 500 AT 3P 35KA |  |  | ชุด | 1 |  | 0 |  | 0 | 0 | 0 | 0
| - DIGITAL METER |  |  | ชุด | 1 |  | 0 |  | 0 | 0 | 0 | 0
| - ตู้เหล็กพร้อม บัสบาร์ |  |  | L/S | 1 |  | 0 |  | 0 | 0 | 0 | 0 | 0
| SUB DISTRIBUTION BOARD | [10 empty] | 0
| - DB11 |  |  | ชุด | 1 |  | 0 |  | 0 | 0 | 0 | 0
| - DB12 |  |  | ชุด | 1 |  | 0 |  | 0 | 0 | 0 | 0
| - DB21 |  |  | ชุด | 1 |  | 0 |  | 0 | 0 | 0 | 0
| - DB22 |  |  | ชุด | 1 |  | 0 |  | 0 | 0 | 0 | 0
| - DB31 |  |  | ชุด | 1 |  | 0 |  | 0 | 0 | 0 | 0
| - DB32 |  |  | ชุด | 1 |  | 0 |  | 0 | 0 | 0 | 0
| - DBVCU1 |  |  | ชุด | 1 |  | 0 |  | 0 | 0 | 0 | 0
| - DBVCU2 |  |  | ชุด | 1 |  | 0 |  | 0 | 0 | 0 | 0
| - EDB1 |  |  | ชุด | 1 |  | 0 |  | 0 | 0 | 0 | 0
| - EDB2 |  |  | ชุด | 1 |  | 0 |  | 0 | 0 | 0 | 0
| - EDB3 |  |  | ชุด | 1 |  | 0 |  | 0 | 0 | 0 | 0
| - MCB 80A 3P 35kA W/ ENCLOSSUR |  |  | ชุด | 1 |  | 0 |  | 0 | 0 | 0 | 0
4 | สายไฟฟ้า | [10 empty] | 0
| - 185 Sq.mm. FD-CV |  |  | เมตร | 230 |  | 0 |  | 0 | 0 | 0 | 0
| - 185 Sq.mm. NYY |  |  | เมตร | 966 |  | 0 |  | 0 | 0 | 0 | 0
| - THW 120 Sq.mm |  |  | เมตร | 2319 |  | 0 |  | 0 | 0 | 0 | 0
| - THW 95 Sq.mm |  |  | เมตร | 227.7 |  | 0 |  | 0 | 0 | 0 | 0
| - THW 50 Sq.mm |  |  | เมตร | 143.75 |  | 0 |  | 0 | 0 | 0 | 0
| - THW 16 Sq.mm |  |  | เมตร | 636.7 |  | 0 |  | 0 | 0 | 0 | 0
| - THW 10 Sq.mm |  |  | เมตร | 28.75 |  | 0 |  | 0 | 0 | 0 | 0
| - เบ็ดเตล็ด |  |  | งาน | 1 |  | 0 |  | 0 | 0 | 0 | 0
5 | ท่อร้อยสาย,รางเดินสาย | [9 empty] | 0 | 0
| - DIA. 3 " IMC |  |  | เมตร | 579.77 |  | 0 |  | 0 | 0 | 0 | 0
| - DIA. 2 1/2 " IMC |  |  | เมตร | 56.93 |  | 0 |  | 0 | 0 | 0 | 0
| - DIA. 2 " IMC |  |  | เมตร | 28.75 |  | 0 |  | 0 | 0 | 0 | 0
| - CABLE TRAY 200 mm, |  |  | เมตร | 28.75 |  | 0 |  | 0 | 0 | 0 | 0
| - CABLE LADDER 800 mm, |  |  | เมตร | 34.5 |  | 0 |  | 0 | 0 | 0 | 0
| - เบ็ดเตล็ด |  |  | งาน | 1 |  | 0 |  | 0 | 0 | 0 | 0
6 | PANEL BOARD | [10 empty] | 0
| - LP11 |  |  | ชุด | 1 |  | 0 |  | 0 | 0 | 0 | 0
| - LPFC11 |  |  | ชุด | 1 |  | 0 |  | 0 | 0 | 0 | 0
| - LP12 |  |  | ชุด | 1 |  | 0 |  | 0 | 0 | 0 | 0
| - LPFC12 |  |  | ชุด | 1 |  | 0 |  | 0 | 0 | 0 | 0
| - LP21 |  |  | ชุด | 1 |  | 0 |  | 0 | 0 | 0 | 0
| - LPFC2 |  |  | ชุด | 1 |  | 0 |  | 0 | 0 | 0 | 0
| - LP22 |  |  | ชุด | 1 |  | 0 |  | 0 | 0 | 0 | 0
| - LP31 |  |  | ชุด | 1 |  | 0 |  | 0 | 0 | 0 | 0
| - LPFC3 |  |  | ชุด | 1 |  | 0 |  | 0 | 0 | 0 | 0
| - LP32 |  |  | ชุด | 1 |  | 0 |  | 0 | 0 | 0 | 0
| - ELPS1 |  |  | ชุด | 1 |  | 0 |  | 0 | 0 | 0 | 0
| - ELP11 |  |  | ชุด | 1 |  | 0 |  | 0 | 0 | 0 | 0
| - ELP12 |  |  | ชุด | 1 |  | 0 |  | 0 | 0 | 0 | 0
| - ELP21 |  |  | ชุด | 1 |  | 0 |  | 0 | 0 | 0 | 0
| - ELP22 |  |  | ชุด | 1 |  | 0 |  | 0 | 0 | 0 | 0
| - ELP31 |  |  | ชุด | 1 |  | 0 |  | 0 | 0 | 0 | 0
| - ELP32 |  |  | ชุด | 1 |  | 0 |  | 0 | 0 | 0 | 0
| - ELPU |  |  | ชุด | 1 |  | 0 |  | 0 | 0 | 0 | 0
| - MCB 32A 2P 10kA W/ ENCLOSSUR |  |  | ชุด | 6 |  | 0 |  | 0 | 0 | 0 | 0
7 | โคมไฟฟ้า | [5 empty] | 0 |  | 0 | 0 | 0 | 0
| - SURFACE ACRYLIC DIFFUSER TYPE LUMINIARE 1x18W. LED TUBE T8, 4000K (2100lm) |  |  | ชุด | 46 |  | 0 |  | 0 | 0 | 0 | 0
| - PENTAGON SHAPE ACRYLIC DIFFUSER TYPE LUMINARE 1x18W. LED TUBE T8, 4000K (2100lm) |  |  | ชุด | 8 |  | 0 |  | 0 | 0 | 0 | 0
| - โคม DIFFUSER (เม็ดใส) ฝังฝ้า LED T8 2x18 W 4,000K (ไม่น้อยกว่า 4,000lm) |  |  | ชุด | 77 |  | 0 |  | 0 | 0 | 0 | 0
| - โคม DIFFUSER (เม็ดใส) ฝังฝ้า LED T8 2x18 W 4,000K (ไม่น้อยกว่า 2,600lm) |  |  | ชุด | 71 |  | 0 |  | 0 | 0 | 0 | 0
| - โคม DOWNLIGHT ฝังฝ้า LED (BULB) 9W 3,000K (ไม่น้อยกว่า 600lm) |  |  | ชุด | 67 |  | 0 |  | 0 | 0 | 0 | 0
| - โคม DOWNLIGHT ฝังฝ้า LED (BULB) 9W 3,000K (ไม่น้อยกว่า 600lm) |  |  | ชุด | 113 |  | 0 |  | 0 | 0 | 0 | 0
| - โคม DOWNLIGHT ฝังฝ้า LED (BULB) 13W 3,000K (ไม่น้อยกว่า 900lm) |  |  | ชุด | 112 |  | 0 |  | 0 | 0 | 0 | 0
| - โคม DOWNLIGHT ฝังฝ้า LED (BULB) 23W 3,000K (ไม่น้อยกว่า 2,000lm) |  |  | ชุด | 81 |  | 0 |  | 0 | 0 | 0 | 0
| - โคมสี่เหลียม DOWNLIGHT ฝังฝ้า LED (BULB) 16W 3,000K (ไม่น้อยกว่า 1,450lm) |  |  | ชุด | 742 |  | 0 |  | 0 | 0 | 0 | 0
| - RECESS DOWN LIGHT LUMINARE LED SPORT DOWNLIGHT MR16 5.5WATT 6500K (450lm) |  |  | ชุด | 54 |  | 0 |  | 0 | 0 | 0 | 0
| - โคม DOWNLIGHT ติดลอย LED (BULB) 17W 3,000K (ไม่น้อยกว่า 900lm) |  |  | ชุด | 101 |  | 0 |  | 0 | 0 | 0 | 0
| - RECESS DOWN LIGHT LUMINARE LED RECESSED DOWNLIGHT 40W, 3000K (4100lm) |  |  | ชุด | 15 |  | 0 |  | 0 | 0 | 0 | 0
| - RECESS DOWN LIGHT LUMINARE LOW BAY LED RECESSED 60W, 650K (8400lm) |  |  | ชุด | 6 |  | 0 |  | 0 | 0 | 0 | 0
| - STRIP LIGHT LED STRIP LIGHT |  |  | เมตร | 181 |  | 0 |  | 0 | 0 | 0 | 0
| - LED EXIT SIGN LIGHT SINGLE SIDE LED 10W. COMPLETE WITH BATT 3.6V. 2100mAh |  |  | ชุด | 39 |  | 0 |  | 0 | 0 | 0 | 0
| - LED EXIT SIGN LIGHT DOUBLE SIDE LED 10W. COMPLETE WITH BATT 3.6V. 2100mAh |  |  | ชุด | 11 |  | 0 |  | 0 | 0 | 0 | 0
| - SELF CONTAINED EMERGENCY LIGHT 2x9W. LED LAMP W/12V 7Ah. |  |  | ชุด | 140 |  | 0 |  | 0 | 0 | 0 | 0
8 | สวิทช์ไฟฟ้า | [5 empty] | 0 |  | 0 | 0 | 0 | 0
| - สวิทช์ไฟฟ้าทางเดียว 1 ช่อง |  |  | ชุด | 90 |  | 0 |  | 0 | 0 | 0 | 0
| - สวิทช์ไฟฟ้าทางเดียว 2 ช่อง |  |  | ชุด | 120 |  | 0 |  | 0 | 0 | 0 | 0
| - สวิทช์ไฟฟ้าทางเดียว 3 ช่อง |  |  | ชุด | 150 |  | 0 |  | 0 | 0 | 0 | 0
| - สวิทช์ไฟฟ้าสามทาง 2 ช่อง |  |  | ชุด | 12 |  | 0 |  | 0 | 0 | 0 | 0
9 | เต้ารับไฟฟ้า | [5 empty] | 0 |  | 0 | 0 | 0 | 0
| - เต้ารับไฟฟ้าเดี่ยว |  |  | ชุด | 140 |  | 0 |  | 0 | 0 | 0 | 0
| - เต้ารับไฟฟ้าคู่(สีแดง) |  |  | ชุด | 150 |  | 0 |  | 0 | 0 | 0 | 0
| - เต้ารับไฟฟ้าคู่(สีขาว) |  |  | ชุด | 235 |  | 0 |  | 0 | 0 | 0 | 0
| - เต้ารับไฟฟ้าแบบกันน้ำ |  |  | ชุด | 10 |  | 0 |  | 0 | 0 | 0 | 0
10 | สายไฟฟ้า | [5 empty] | 0 |  | 0 | 0 | 0 | 0
| - THW 2.5 Sq.mm |  |  | เมตร | 21246.5 |  | 0 |  | 0 | 0 | 0 | 0
| - THW 4 Sq.mm |  |  | เมตร | 12431.56 |  | 0 |  | 0 | 0 | 0 | 0
| - THW 10 Sq.mm |  |  | เมตร | 1193.5 |  | 0 |  | 0 | 0 | 0 | 0
| - THW 35 Sq.mm |  |  | เมตร | 828 |  | 0 |  | 0 | 0 | 0 | 0
| - THW 50 Sq.mm |  |  | เมตร | 621 |  | 0 |  | 0 | 0 | 0 | 0
| - FRC 10 Sq.mm |  |  | เมตร | 69 |  | 0 |  | 0 | 0 | 0 | 0
| - FRC 4 Sq.mm |  |  | เมตร | 17.25 |  | 0 |  | 0 | 0 | 0 | 0
| - เบ็ดเตล็ด |  |  | งาน | 1 |  | 0 |  | 0 | 0 | 0 | 0
11 | ท่อร้อยสาย | [5 empty] | 0 |  | 0 | 0 | 0 | 0
| - DIA. 1/2 " EMT |  |  | เมตร | 11330 |  | 0 |  | 0 | 0 | 0 | 0
| - DIA. 3/4 " EMT |  |  | เมตร | 49.5 |  | 0 |  | 0 | 0 | 0 | 0
| - DIA. 1" IMC |  |  | เมตร | 172.5 |  | 0 |  | 0 | 0 | 0 | 0
| - DIA. 2 " IMC |  |  | เมตร | 155.25 |  | 0 |  | 0 | 0 | 0 | 0
| - เบ็ดเตล็ด |  |  | งาน | 1 |  | 0 |  | 0 | 0 | 0 | 0
[11 empty] | 0 | 0
| รวม (1.4.1) งานระบบไฟฟ้า และดวงโคม | [5 empty] | 0 |  | 0 | 0 | 0 | 0
1.4.2 งานระบบเครือข่ายคอมพิวเตอร์
1 | Core Switch 24port + 8Port SFP |  |  | ชุด | 1 |  | 0 |  | 0 | 0 | 0 | 0
2 | Access Switch 24Port แบบ PoE |  |  | ชุด | 6 |  | 0 |  | 0 | 0 | 0 | 0
3 | Access Switch 24Port แบบ PoE |  |  | ชุด | 10 |  | 0 |  | 0 | 0 | 0 | 0
4 | WIRELESS CONTROLLE |  |  | ชุด | 1 |  | 0 |  | 0 | 0 | 0 | 0
5 | LICENSE ACCESS POINT |  |  | ชุด | 8 |  | 0 |  | 0 | 0 | 0 | 0
6 | ACCESS POINT |  |  | ชุด | 8 |  | 0 |  | 0 | 0 | 0 | 0
7 | UPS 3000VA |  |  | ชุด | 1 |  | 0 |  | 0 | 0 | 0 | 0
8 | UPS 1000VA |  |  | ชุด | 4 |  | 0 |  | 0 | 0 | 0 | 0
9 | ชุดอุปกรณ์สำหรับ FIBER OPTIC 6C แบบ MM.OM3 |  |  | ชุด | 10 |  | 0 |  | 0 | 0 | 0 | 0
10 | Cable Management (แบบมีฝาครอบ) |  |  | ชุด | 6 |  | 0 |  | 0 | 0 | 0 | 0
11 | UTP CAT 6 PATCH PANEL 24 Port |  |  | ชุด | 6 |  | 0 |  | 0 | 0 | 0 | 0
12 | CAT 6 PATCH CORD 2m. |  |  | ชุด | 144 |  | 0 |  | 0 | 0 | 0 | 0
13 | LC - LC PATCH CORD OS2, DUPLEX, (3.0 MM JACKET) |  |  | ชุด | 10 |  | 0 |  | 0 | 0 | 0 | 0
14 | Standard Rack 19" ขนาด 42U ลึก 80 CM.พร้อมอุปกรณ์ภายใน |  |  | ชุด | 1 |  | 0 |  | 0 | 0 | 0 | 0
15 | Wall Rack 19" ขนาด12U ลึก 60CM.พร้อมอุปกรณ์ภายใน |  |  | ชุด | 4 |  | 0 |  | 0 | 0 | 0 | 0
16 | Splice Fiber optic |  |  | ชุด | 60 |  | 0 |  | 0 | 0 | 0 | 0
17 | Outlet Lan |  |  | ชุด | 62 |  | 0 |  | 0 | 0 | 0 | 0
18 | สายไฟฟ้าและท่อ | [5 empty] | 0 |  | 0 | 0 | 0 | 0
| - FIBER Optic 6C MM OM3 |  |  | เมตร | 276 |  | 0 |  | 0 | 0 | 0 | 0
| - CABLE CAT 6 |  |  | เมตร | 5686 |  | 0 |  | 0 | 0 | 0 | 0
| - เบ็ดเตล็ด |  |  | งาน | 1 |  | 0 |  | 0 | 0 | 0 | 0
| - DIA. 1/2 " EMT |  |  | เมตร | 370 |  | 0 |  | 0 | 0 | 0 | 0
| - DIA. 3/4 " EMT |  |  | เมตร | 488 |  | 0 |  | 0 | 0 | 0 | 0
| - DIA. 1" EMT |  |  | เมตร | 665 |  | 0 |  | 0 | 0 | 0 | 0
| - WIRE WAY 100x100mm |  |  | เมตร | 299 |  | 0 |  | 0 | 0 | 0 | 0
| - เบ็ดเตล็ด |  |  | งาน | 1 |  | 0 |  | 0 | 0 | 0 | 0
0
| รวม (1.4.2) งานระบบโทรศัพท์ ระบบคอมพิวเตอร์ (LAN) | [5 empty] | 0 |  | 0 | 0 | 0 | 0
1.4.3 งานระบบแจ้งเหตุเพลิงไหม้ (FIRE ALARM)
1 | Fire Alarm Control Panal 1-2LOOP W/Battery |  |  | ชุด | 1 |  | 0 |  | 0 | 0 | 0 | 0
3 | Graphic Annunciator Size A3 Aluminium Anodize (Horizontal) with Telephone Jack |  |  | ชุด | 2 |  | 0 |  | 0 | 0 | 0 | 0
4 | LED Driver Module |  |  | ชุด | 4 |  | 0 |  | 0 | 0 | 0 | 0
5 | Multicrest Addressable Conventional Intiating Zone Module (4 inch mount) |  |  | ชุด | 5 |  | 0 |  | 0 | 0 | 0 | 0
6 | Multicrest Monitored Output Module (4 inch mount) |  |  | ชุด | 4 |  | 0 |  | 0 | 0 | 0 | 0
7 | Multicrest Addressable Miniature Contact Module |  |  | ชุด | 4 |  | 0 |  | 0 | 0 | 0 | 0
8 | Multicrest Short Circuit Isolator |  |  | ชุด | 5 |  | 0 |  | 0 | 0 | 0 | 0
9 | MODULE BOX 04 |  |  | ชุด | 5 |  | 0 |  | 0 | 0 | 0 | 0
10 | Manual Fire Alarm Box without Addressable Recess Mounting Type |  |  | ชุด | 44 |  | 0 |  | 0 | 0 | 0 | 0
11 | Surface Box, for Manual Fire Alarm Box |  |  | ชุด | 44 |  | 0 |  | 0 | 0 | 0 | 0
12 | Strobe Horn (Red) |  |  | ชุด | 60 |  | 0 |  | 0 | 0 | 0 | 0
13 | TEL-JACK+T.BOX Telephone Jack with T.Box |  |  | ชุด | 13 |  | 0 |  | 0 | 0 | 0 | 0
14 | Rate-of-Rise Heat Detector Class 2 (Standard Sensitivity) w/Response Lamp |  |  | ชุด | 34 |  | 0 |  | 0 | 0 | 0 | 0
15 | Photo Smoke Detector Class 2 (Standard Class) |  |  | ชุด | 144 |  | 0 |  | 0 | 0 | 0 | 0
16 | Detector Base,W/2 Terminals Surface Type |  |  | ชุด | 178 |  | 0 |  | 0 | 0 | 0 | 0
17 | Special Box for Standard Power Supply Unit |  |  | ชุด | 1 |  | 0 |  | 0 | 0 | 0 | 0
18 | BAT 12V 7.2 AH Battery Sealed Lead Acid 12V. 7.2 AH |  |  | ชุด | 2 |  | 0 |  | 0 | 0 | 0 | 0
18 | สายไฟฟ้าและท่อ | [5 empty] | 0 |  | 0 | 0 | 0 | 0
| - Twisted Pairs With Shield 18 AWG FRC |  |  | เมตร | 463 |  | 0 |  | 0 | 0 | 0 | 0
| - FRC 2.5 Sq mm |  |  | เมตร | 2191 |  | 0 |  | 0 | 0 | 0 | 0
| - FRC 4 Sq mm |  |  | เมตร | 488 |  | 0 |  | 0 | 0 | 0 | 0
| - THW 1.5 Sq mm |  |  | เมตร | 3456 |  | 0 |  | 0 | 0 | 0 | 0
| - เบ็ดเตล็ด |  |  | งาน | 1 |  | 0 |  | 0 | 0 | 0 | 0
| - DAI. 1/2" EMT |  |  | เมตร | 4000 |  | 0 |  | 0 | 0 | 0 | 0
| - DAI. 3/4" EMT |  |  | เมตร | 325 |  | 0 |  | 0 | 0 | 0 | 0
| - เบ็ดเตล็ด |  |  | งาน | 1 |  | 0 |  | 0 | 0 | 0 | 0
| รวม 1.4.3 งานระบบแจ้งเหตุเพลิงไหม้ (FIRE ALARM) | [5 empty] | 0 |  | 0 | 0 | 0 | 0
1.4.4 งานระบบทีวีวงจรปิด (CCTV CAMERA)
1 | กล้องโทรทัศน์วงจรปิดแบบโดม |  |  | ชุด | 58 |  | 0 |  | 0 | 0 | 0 | 0
2 | เครื่องบันทึกภาพ ระบบเครือข่าย ขนาด 32 ช่อง 8TB |  |  | ชุด | 3 |  | 0 |  | 0 | 0 | 0 | 0
3 | ชุดเครือข่าย network Switch 24Port POE |  |  | ชุด | 4 |  | 0 |  | 0 | 0 | 0 | 0
4 | UPS 3000VA |  |  | ชุด | 1 |  | 0 |  | 0 | 0 | 0 | 0
5 | UPS 1000VA |  |  | ชุด | 3 |  | 0 |  | 0 | 0 | 0 | 0
6 | ชุดคอมพิวเตอร์สำหรับควบคุม (work station) |  |  | ชุด | 1 |  | 0 |  | 0 | 0 | 0 | 0
7 | LED Monitor 32 นิ้ว |  |  | ชุด | 5 |  | 0 |  | 0 | 0 | 0 | 0
8 | ตู้แร็คใส่อุปกรณ์แบบติดผนัง |  |  | ชุด | 6 |  | 0 |  | 0 | 0 | 0 | 0
9 | ตู้แร็คใส่อุปกรณ์ห้องควบคุม |  |  | ชุด | 1 |  | 0 |  | 0 | 0 | 0 | 0
10 | Cable Management HDMI (5เมตร) |  |  | งาน | 1 |  | 0 |  | 0 | 0 | 0 | 0
11 | สายไฟฟ้าและท่อ | [5 empty] | 0 |  | 0 | 0 | 0 | 0
| - UTP Cat6 Cable |  |  | เมตร | 3280 |  | 0 |  | 0 | 0 | 0 | 0
| - สาย2xF/0 50/125µm. 6C |  |  | เมตร | 298 |  | 0 |  | 0 | 0 | 0 | 0
| - เบ็ดเตล็ด |  |  | งาน | 1 |  | 0 |  | 0 | 0 | 0 | 0
| - DIA. 1/2" EMT |  |  | เมตร | 3571 |  | 0 |  | 0 | 0 | 0 | 0
| - เบ็ดเตล็ด |  |  | งาน | 1 |  | 0 |  | 0 | 0 | 0 | 0
[11 empty] | 0 | 0
| รวม 1.4.4 งานระบบทีวีวงจรปิด (CCTV CAMERA) | [5 empty] | 0 |  | 0 | 0 | 0 | 0
1.4.5 งานระบบเสียงประกาศ (PUBLIC ADDRESS)
1 | Sound Rack 27 U |  |  | ชุด | 1 |  | 0 |  | 0 | 0 | 0 | 0
2 | ลำโพงชนิดฝังฝ้าเพดาน |  |  | ชุด. | 124 |  | 0 |  | 0 | 0 | 0 | 0
3 | ตัวปรับความดังเสียง |  |  | ชุด. | 16 |  | 0 |  | 0 | 0 | 0 | 0
4 | SOUND TERMINAL BOX |  |  | ชุด. | 3 |  | 0 |  | 0 | 0 | 0 | 0
5 | สายไฟฟ้าและท่อ | [5 empty] | 0 |  | 0 | 0 | 0 | 0
| - VCT 2Cx2.5 sq.mm |  |  | เมตร | 1480 |  | 0 |  | 0 | 0 | 0 | 0
| - VCT 3Cx2.5 sq.mm |  |  | เมตร | 296 |  | 0 |  | 0 | 0 | 0 | 0
| - เบ็ดเตล็ด |  |  | งาน | 1 |  | 0 |  | 0 | 0 | 0 | 0
| - DIA. 1/2" EMT |  |  | เมตร | 1776 |  | 0 |  | 0 | 0 | 0 | 0
| - เบ็ดเตล็ด |  |  | งาน | 1 |  | 0 |  | 0 | 0 | 0 | 0
| รวม (1.4.5) งานระบบเสียงประกาศ (PUBLIC ADDRESS) | [5 empty] | 0 |  | 0 | 0 | 0 | 0
1.4.6 งานระบบป้องกันฟ้าผ่า (LIGHTNING PROTECTION SYSTEM)
1 | Air Terminal เสาล่อฟ้าทองแดงปลายแหลม Dia. 5/8" ยาว 0.60 เมตร พร้อมฐานยึด |  |  | จุด | 16 |  | 0 |  | 0 | 0 | 0 | 0
2 | Air Terminal เสาล่อฟ้าทองแดงปลายแหลม Dia. 5/8" ยาว 0.90 เมตร พร้อมฐานยึด |  |  | จุด | 19 |  | 0 |  | 0 | 0 | 0 | 0
3 | Ground Rod Dia.5/8"x10' (3 แท่ง/ชุด) |  |  | จุด | 18 |  | 0 |  | 0 | 0 | 0 | 0
4 | Ground Pit |  |  | บ่อ | 4 |  | 0 |  | 0 | 0 | 0 | 0
5 | Aluminium Test Box |  |  | บ่อ | 6 |  | 0 |  | 0 | 0 | 0 | 0
6 | สายไฟฟ้าและท่อ | [5 empty] | 0 |  | 0 | 0 | 0 | 0
| - Bar Cu 120 sq.mm |  |  | เมตร | 382 |  | 0 |  | 0 | 0 | 0 | 0
| - Bar Cu 70 sq.mm |  |  | เมตร | 295 |  | 0 |  | 0 | 0 | 0 | 0
| - Copper Tape 25x3 mm. |  |  | เมตร | 1084 |  | 0 |  | 0 | 0 | 0 | 0
| - เบ็ดเตล็ด |  |  | งาน |  |  | 0 |  | 0 | 0 | 0 | 0
| - Dia. 1 1/4" PVC |  |  | เมตร | 295 |  | 0 |  | 0 | 0 | 0 | 0
| - เบ็ดเตล็ด |  |  | งาน | 1 |  | 0 |  | 0 | 0 | 0 | 0
| รวม (1.4.6) งานระบบป้องกันฟ้าผ่า (LIGHTNING PROTECTION SYSTEM) | [5 empty] | 0 |  | 0 | 0 | 0 | 0
| 1.4.7 งานระบบสัญญาณโทรทัศน์ (MATV) | [9 empty] | 0 | 0
1 | สายอากาศรับสัญญาณแบบติจิตอล |  |  | ชุด | 2 |  | 0 |  | 0 | 0 | 0 | 0
2 | สายอากาศรับสัญญาณแบบ FM |  |  | ชุด | 1 |  | 0 |  | 0 | 0 | 0 | 0
3 | เสาสำหรับติดตั้งสายอากาศรับสัญญาณ |  |  | ชุด | 1 |  | 0 |  | 0 | 0 | 0 | 0
4 | ชุดขยายสัญญาณแบบ Multiband Amplifier |  |  | ชุด | 1 |  | 0 |  | 0 | 0 | 0 | 0
5 | IP MODULATOR |  |  |  | 1 |  | 0 |  | 0 | 0 | 0 | 0
6 | ชุดขยายสัญญาณรวม |  |  | ชุด | 1 |  | 0 |  | 0 | 0 | 0 | 0
7 | 8soCfP12Ph19mi914zQaZz2KsGGtcANVhVVfKAnmVRqM |  |  | ชุด | 3 |  | 0 |  | 0 | 0 | 0 | 0
8 | ตู้Rac 19"สำหรับเก็บอุปกรณ์ |  |  | ชุด | 1 |  | 0 |  | 0 | 0 | 0 | 0
9 | TV - OUT LET |  |  | ชุด | 21 |  | 0 |  | 0 | 0 | 0 | 0
10 | SPILTER 2 WAY |  |  | ชุด | 5 |  | 0 |  | 0 | 0 | 0 | 0
11 | TAP - OFF 2WAY |  |  | ชุด | 8 |  | 0 |  | 0 | 0 | 0 | 0
12 | UPS 1 kVA |  |  | ชุด | 1 |  | 0 |  | 0 | 0 | 0 | 0
13 | สายไฟฟ้าและท่อ | [5 empty] | 0 |  | 0 | 0 | 0 | 0
| - 2C-FIBER OPTIC 50/125um MULTIMODE |  |  | เมตร | 50 |  | 0 |  | 0 | 0 | 0 | 0
| - RG-11 Coaxial Cable Out Door |  |  | เมตร | 30 |  | 0 |  | 0 | 0 | 0 | 0
| - RG-11 Coaxial Cable |  |  | เมตร | 143 |  | 0 |  | 0 | 0 | 0 | 0
| - RG-6 Coaxial Cable |  |  | เมตร | 231 |  | 0 |  | 0 | 0 | 0 | 0
| - เบ็ดเตล็ด |  |  | งาน | 1 |  | 0 |  | 0 | 0 | 0 | 0
| - DIA. 1/2" EMT |  |  | เมตร | 420 |  | 0 |  | 0 | 0 | 0 | 0
| - เบ็ดเตล็ด |  |  | งาน | 1 |  | 0 |  | 0 | 0 | 0 | 0
| รวม (1.4.7) งานระบบสัญญาณโทรทัศน์ (MATV) | [5 empty] | 0 |  | 0 | 0 | 0 | 0
1.4.8 งานระบบNurse Call (ระบบเรียกพยาบาล)
1 | - 24 Zone Nurse Call Master Station with Power Supply |  |  | ชุด | 1 |  | 0 |  | 0 | 0 | 0 | 0
2 | Bed Side Unit For Patient |  |  | ชุด | 8 |  | 0 |  | 0 | 0 | 0 | 0
3 | Call Cord |  |  | ชุด | 8 |  | 0 |  | 0 | 0 | 0 | 0
4 | Corridor Lamp |  |  | ชุด | 8 |  | 0 |  | 0 | 0 | 0 | 0
5 | สายไฟฟ้าและท่อ | [5 empty] | 0 |  | 0 | 0 | 0 | 0
| - UTP Cat6 Cable |  |  | เมตร | 60 |  | 0 |  | 0 | 0 | 0 | 0
| - เบ็ดเตล็ด |  |  | งาน | 1 |  | 0 |  | 0 | 0 | 0 | 0
| - Dia. 1/2" EMT |  |  | เมตร | 60 |  | 0 |  | 0 | 0 | 0 | 0
| - เบ็ดเตล็ด |  |  | งาน | 1 |  | 0 |  | 0 | 0 | 0 | 0
| รวม (1.4.8) งานระบบNurse Call (ระบบเรียกพยาบาล) | [5 empty] | 0 |  | 0 | 0 | 0 | 0
1.4.9 งานระบบควบคุมการเข้าออก
1 | CONTROLLER FOR ACCESS DOOR
| - Controller Support 4 wigan |  |  | ชุด | 2 |  | 0 |  | 0 | 0 | 0 | 0
| - ower Supply for Controller |  |  | ชุด | 2 |  | 0 |  | 0 | 0 | 0 | 0
| - Enclosure with 2 DIN rail |  |  | ชุด | 2 |  | 0 |  | 0 | 0 | 0 | 0
| - Battery Back up for controller |  |  | ชุด | 2 |  | 0 |  | 0 | 0 | 0 | 0
| - License Software |  |  | ชุด | 1 |  | 0 |  | 0 | 0 | 0 | 0
| - UPS 1500VA |  |  | ชุด | 1 |  | 0 |  | 0 | 0 | 0 | 0
2 | Reader and Card | [5 empty] | 0 |  | 0 | 0 | 0 | 0
| - เครื่องอ่านบัตรควบคุมมการเข้า-ออก (Reader) |  |  | ชุด | 6 |  | 0 |  | 0 | 0 | 0 | 0
| - บัตรควบคุมมการเข้า-ออก |  |  | ชุด | 200 |  | 0 |  | 0 | 0 | 0 | 0
3 | Accessory | [5 empty] | 0 |  | 0 | 0 | 0 | 0
| - กลอนประตูไฟฟ้าพร้อมอุปกรณ์ซัพพอร์ท |  |  | ชุด | 6 |  | 0 |  | 0 | 0 | 0 | 0
| - ตัวตรวจจับสถานะประตู |  |  | ชุด | 6 |  | 0 |  | 0 | 0 | 0 | 0
| - สวิตช์เปิดประตู |  |  | ชุด | 6 |  | 0 |  | 0 | 0 | 0 | 0
| - สวิตซ์ประตูฉุกเฉิน |  |  | ชุด | 6 |  | 0 |  | 0 | 0 | 0 | 0
| - Power supply 12VDC/3.0A with Battery |  |  | ชุด | 6 |  | 0 |  | 0 | 0 | 0 | 0
4 | สายไฟฟ้าและท่อ | [5 empty] | 0 |  | 0 | 0 | 0 | 0
| - UTP Cat6 Cable |  |  | เมตร | 96 |  | 0 |  | 0 | 0 | 0 | 0
| เบ็ดเตล็ด |  |  | งาน | 1 |  | 0 |  | 0 | 0 | 0 | 0
| - Dia. 1/2" EMT |  |  | เมตร | 90 |  | 0 |  | 0 | 0 | 0 | 0
| เบ็ดเตล็ด |  |  | งาน | 1 |  | 0 |  | 0 | 0 | 0 | 0
| รวม (1.4.9) งานระบบNurse Call (ระบบเรียกพยาบาล) | [5 empty] | 0 |  | 0 | 0 | 0 | 0
1.5 งานระบบปรับอากาศและระบายอากาศ
1 | งานระบบปรับอากาศแบบรวมศูนย์ชนิดปรับปริมาณน้ำยาอัตโนมัติ (VRV. Or VRF.)
1.1 | เครื่องปรับอากาศ Cassette Type 4 ทิศทาง | [9 empty] | 0 | 0
| - 9500 BTU/H |  |  | ชุด | 11 |  | 0 |  | 0 | 0 | 0 | 0
| - 12000 BTU/H |  |  | ชุด | 5 |  | 0 |  | 0 | 0 | 0 | 0
| - 15000 BTU/H |  |  | ชุด | 9 |  | 0 |  | 0 | 0 | 0 | 0
| - 19000 BTU/H |  |  | ชุด | 3 |  | 0 |  | 0 | 0 | 0 | 0
| - 24000 BTU/H |  |  | ชุด | 3 |  | 0 |  | 0 | 0 | 0 | 0
| - 30500 BTU/H |  |  | ชุด | 2 |  | 0 |  | 0 | 0 | 0 | 0
| - 38000 BTU/H |  |  | ชุด | 17 |  | 0 |  | 0 | 0 | 0 | 0
1.2 | เครื่องปรับอากาศ Cassette Type 1 ทิศทาง | [5 empty] | 0 |  | 0 | 0 | 0 | 0
| - 12000 BTU/H |  |  | ชุด | 1 |  | 0 |  | 0 | 0 | 0 | 0
1.3 | เครื่องเป่าลมเย็นขนาดใหญ่ (Air Handling Unit, AHU) | [5 empty] | 0 |  | 0 | 0 | 0 | 0
| AIR HANDLING UNIT (300,000 BTU/hr) |  |  | ชุด | 2 |  | 0 |  | 0 | 0 | 0 | 0
| AIR HANDLING UNIT (280,000 BTU/hr) |  |  | ชุด | 2 |  | 0 |  | 0 | 0 | 0 | 0
| AIR HANDLING UNIT (240,000 BTU/hr) |  |  | ชุด | 3 |  | 0 |  | 0 | 0 | 0 | 0
| AIR HANDLING UNIT (220,000 BTU/hr) |  |  | ชุด | 2 |  | 0 |  | 0 | 0 | 0 | 0
| AIR HANDLING UNIT (210,000 BTU/hr) |  |  | ชุด | 1 |  | 0 |  | 0 | 0 | 0 | 0
| AIR HANDLING UNIT (200,000 BTU/hr) |  |  | ชุด | 3 |  | 0 |  | 0 | 0 | 0 | 0
| AIR HANDLING UNIT (95,500 BTU/hr) |  |  | ชุด | 2 |  | 0 |  | 0 | 0 | 0 | 0
1.4 | HANGING & SUPPORT FOR FCU/AHU |  |  | งาน | 1 |  | 0 |  | 0 | 0 | 0 | 0
1.5 | Condensing Unit | [5 empty] | 0 |  | 0 | 0 | 0 | 0
| Condensing Unit (450,500 BTU/hr) VCU-1-1 |  |  | ชุด | 1 |  | 0 |  | 0 | 0 | 0 | 0
| Condensing Unit (300,000 BTU/hr) VCU-1-2 |  |  | ชุด | 1 |  | 0 |  | 0 | 0 | 0 | 0
| Condensing Unit (440000 BTU/hr) VCU-1-3 |  |  | ชุด | 1 |  | 0 |  | 0 | 0 | 0 | 0
| Condensing Unit (389,500 BTU/hr) VCU-1-4 |  |  | ชุด | 1 |  | 0 |  | 0 | 0 | 0 | 0
| Condensing Unit (461,000 BTU/hr) VCU1-5 |  |  | ชุด | 1 |  | 0 |  | 0 | 0 | 0 | 0
| Condensing Unit (351,500 BTU/hr) VCU-2-1 |  |  | ชุด | 1 |  | 0 |  | 0 | 0 | 0 | 0
| Condensing Unit (401,000 BTU/hr) VCU-2-2 |  |  | ชุด | 1 |  | 0 |  | 0 | 0 | 0 | 0
| Condensing Unit (520,000 BTU/hr) VCU-3-1 |  |  | ชุด | 1 |  | 0 |  | 0 | 0 | 0 | 0
| Condensing Unit (371,000 BTU/hr) VCU-3-2 |  |  | ชุด | 1 |  | 0 |  | 0 | 0 | 0 | 0
| Condensing Unit (480,000 BTU/hr) VCU-3-3 |  |  | ชุด | 1 |  | 0 |  | 0 | 0 | 0 | 0
| Condensing Unit (304,000 BTU/hr) VCU -3-4 |  |  | ชุด | 1 |  | 0 |  | 0 | 0 | 0 | 0
| - HANGING & SUPPORT FOR CDU. |  |  | งาน | 1 |  | 0 |  | 0 | 0 | 0 | 0
1.5 | iTouch Manager |  |  | ชุด | 1 |  | 0 |  | 0 | 0 | 0 | 0
1.6 | iTM plus adaptor |  |  | ชุด | 1 |  | 0 |  | 0 | 0 | 0 | 0
2 | งานระบบท่อสารทำความเย็น | [5 empty] | 0 |  | 0 | 0 | 0 | 0
2.1 | Copper Tube Hard Drawn (Type L) | [5 empty] | 0 |  | 0 | 0 | 0 | 0
| DIA. 1/4"( 6.35mm.) |  |  | เมตร | 98 |  | 0 |  | 0 | 0 | 0 | 0
| DIA. 3/8"(9.1mm.) |  |  | เมตร | 174 |  | 0 |  | 0 | 0 | 0 | 0
| DIA. 1/2"(12.7mm.) |  |  | เมตร | 196 |  | 0 |  | 0 | 0 | 0 | 0
| DIA. 5/8"(15.9mm.) |  |  | เมตร | 196 |  | 0 |  | 0 | 0 | 0 | 0
| DIA. 3/4"(19.5mm.) |  |  | เมตร | 342 |  | 0 |  | 0 | 0 | 0 | 0
| DIA. 7/8"(22.2mm.) |  |  | เมตร | 30 |  | 0 |  | 0 | 0 | 0 | 0
| DIA. 1 1/8"(28.6mm.) |  |  | เมตร | 182 |  | 0 |  | 0 | 0 | 0 | 0
| DIA. 1 3/8"(34.9mm.) |  |  | เมตร | 106 |  | 0 |  | 0 | 0 | 0 | 0
| DIA. 1 5/8"(41.3mm.) |  |  | เมตร | 211 |  | 0 |  | 0 | 0 | 0 | 0
| - Fitting & Accessories |  |  | งาน | 1 |  | 0 |  | 0 | 0 | 0 | 0
| - Hanger & Support |  |  | งาน | 1 |  | 0 |  | 0 | 0 | 0 | 0
| - Refnet Joint |  |  | ชุด | 56 |  | 0 |  | 0 | 0 | 0 | 0
2.2 | Insulation (Closed Cell Elastomeric) | [5 empty] | 0 |  | 0 | 0 | 0 | 0
| DIA. 1/4" X 3/4" THK. |  |  | เมตร | 98 |  | 0 |  | 0 | 0 | 0 | 0
| DIA. 3/8" X 3/4" THK. |  |  | เมตร | 174 |  | 0 |  | 0 | 0 | 0 | 0
| DIA. 1/2" X 3/4" THK. |  |  | เมตร | 196 |  | 0 |  | 0 | 0 | 0 | 0
| DIA. 5/8" X 3/4" THK. |  |  | เมตร | 196 |  | 0 |  | 0 | 0 | 0 | 0
| DIA. 3/4" X 3/4" THK. |  |  | เมตร | 342 |  | 0 |  | 0 | 0 | 0 | 0
| DIA. 7/8" X 3/4" THK. |  |  | เมตร | 30 |  | 0 |  | 0 | 0 | 0 | 0
| DIA. 1 1/8" X 1" THK. |  |  | เมตร | 182 |  | 0 |  | 0 | 0 | 0 | 0
| DIA. 1 3/8" X 1" THK. |  |  | เมตร | 106 |  | 0 |  | 0 | 0 | 0 | 0
| DIA. 1 5/8" X 1" THK. |  |  | เมตร | 211 |  | 0 |  | 0 | 0 | 0 | 0
| - Glue, PVC, Tape & Accessories |  |  | งาน | 1 |  | 0 |  | 0 | 0 | 0 | 0
2.3 | Refrigerant R-410A |  |  | Kgs | 290 |  | 0 |  | 0 | 0 | 0 | 0
3 | งานระบบท่อน้ำทิ้ง | [5 empty] | 0 |  | 0 | 0 | 0 | 0
3.1 | PVC.Class 8.5 | [5 empty] | 0 |  | 0 | 0 | 0 | 0
| DIA. 3/4" |  |  | เมตร | 146 |  | 0 |  | 0 | 0 | 0 | 0
| DIA. 1 1/2" |  |  | เมตร | 311 |  | 0 |  | 0 | 0 | 0 | 0
| DIA. 2" |  |  | เมตร | 56 |  | 0 |  | 0 | 0 | 0 | 0
| - Fitting & Accessories |  |  | งาน | 1 |  | 0 |  | 0 | 0 | 0 | 0
| - Hanger & Support |  |  | งาน | 1 |  | 0 |  | 0 | 0 | 0 | 0
3.2 | Insulation (Closed Cell Elastomeric) | [5 empty] | 0 |  | 0 | 0 | 0 | 0
| DIA. 3/4" |  |  | เมตร | 146 |  | 0 |  | 0 | 0 | 0 | 0
| DIA. 1 1/2" |  |  | เมตร | 311 |  | 0 |  | 0 | 0 | 0 | 0
| DIA. 2" |  |  | เมตร | 56 |  | 0 |  | 0 | 0 | 0 | 0
| - Glue, PVC, Tape & Accessories |  |  | งาน | 1 |  | 0 |  | 0 | 0 | 0 | 0
4 | Duct Work | [5 empty] | 0 |  | 0 | 0 | 0 | 0
4.1 | แผ่นฉนวนกึ่งสำเร็จรูป (Pre Insulated Duct : PID) | [5 empty] | 0 |  | 0 | 0 | 0 | 0
| - SAD |  |  | ตร.ฟุต | 21865 |  | 0 |  | 0 | 0 | 0 | 0
| - RAD |  |  | ตร.ฟุต | 9974 |  | 0 |  | 0 | 0 | 0 | 0
| - FAD |  |  | ตร.ฟุต | 1911 |  | 0 |  | 0 | 0 | 0 | 0
| - EAD |  |  | ตร.ฟุต | 7851 |  | 0 |  | 0 | 0 | 0 | 0
| - Glue, PVC, Tape & Accessories |  |  | งาน | 1 |  | 0 |  | 0 | 0 | 0 | 0
| - Hanging - Support & Accessories |  |  | งาน | 1 |  | 0 |  | 0 | 0 | 0 | 0
4.2 | FLEX DUCT W/Insulated Dia. 12" |  |  | เมตร | 38 |  | 0 |  | 0 | 0 | 0 | 0
| FLEX DUCT W/Insulated Dia. 10" |  |  | เมตร | 169 |  | 0 |  | 0 | 0 | 0 | 0
| FLEX DUCT W/Insulated Dia. 6" |  |  | เมตร | 56 |  | 0 |  | 0 | 0 | 0 | 0
4.3 | ALUMINIUM GRILLE | [5 empty] | 0 |  | 0 | 0 | 0 | 0
4.3.1 | - SUPPLY AIR GRILLES | [5 empty] | 0 |  | 0 | 0 | 0 | 0
| SAR # 80"x10" |  |  | ชุด | 1 |  | 0 |  | 0 | 0 | 0 | 0
| RCD W/VD Dia. 14" |  |  | ชุด | 69 |  | 0 |  | 0 | 0 | 0 | 0
| RCD W/VD Dia. 12" |  |  | ชุด | 106 |  | 0 |  | 0 | 0 | 0 | 0
| RCD W/VD Dia. 10" |  |  | ชุด | 10 |  | 0 |  | 0 | 0 | 0 | 0
| SCD W/VD Dia. 10"x10" |  |  | ชุด | 2 |  | 0 |  | 0 | 0 | 0 | 0
| 2SLOT-LSD x 3.6 Ft. |  |  | ชุด | 60 |  | 0 |  | 0 | 0 | 0 | 0
| VD # 50"x20" |  |  | ชุด | 1 |  | 0 |  | 0 | 0 | 0 | 0
| VD # 44"x20" |  |  | ชุด | 1 |  | 0 |  | 0 | 0 | 0 | 0
| VD # 40"x20" |  |  | ชุด | 1 |  | 0 |  | 0 | 0 | 0 | 0
| VD # 28"x18" |  |  | ชุด | 1 |  | 0 |  | 0 | 0 | 0 | 0
| SAR-PLENUM # 290"x60"x30" |  |  | ชุด | 1 |  | 0 |  | 0 | 0 | 0 | 0
| SAR-PLENUM # 170"x44"x40" |  |  | ชุด | 1 |  | 0 |  | 0 | 0 | 0 | 0
| SAR-PLENUM # 48"x30"x30" |  |  | ชุด | 1 |  | 0 |  | 0 | 0 | 0 | 0
| ฉนวนบุผนังห้อง AHU; CLOSED CELL #2" Thk. |  |  | ตร.ม. | 84 |  | 0 |  | 0 | 0 | 0 | 0
| ฉนวนบุเหนือฝ้าห้อง AHU; FIBER GLASS #2" Thk. |  |  | ตร.ม. | 40 |  | 0 |  | 0 | 0 | 0 | 0
4.3.2 | - RETURN AIR GRILLES | [5 empty] | 0 |  | 0 | 0 | 0 | 0
| RLBG # 120"x8" |  |  | ชุด | 6 |  | 0 |  | 0 | 0 | 0 | 0
| RAG # 48"x24" |  |  | ชุด | 23 |  | 0 |  | 0 | 0 | 0 | 0
| RAG # 24"x24" |  |  | ชุด | 9 |  | 0 |  | 0 | 0 | 0 | 0
| VD # 36"x12" |  |  | ชุด | 6 |  | 0 |  | 0 | 0 | 0 | 0
| RA-PLENUM # 2.6x2.4x0.8 M. |  |  | ชุด | 1 |  | 0 |  | 0 | 0 | 0 | 0
| RA-PLENUM # 2.5x1.5x0.8 M. |  |  | ชุด | 1 |  | 0 |  | 0 | 0 | 0 | 0
4.3.3 | - FRESH AIR GRILLES | [5 empty] | 0 |  | 0 | 0 | 0 | 0
| FAG W/VD # 16"x12" |  |  | ชุด | 4 |  | 0 |  | 0 | 0 | 0 | 0
| FAG W/VD # 14"x12" |  |  | ชุด | 5 |  | 0 |  | 0 | 0 | 0 | 0
| FAG W/VD # 10"x10" |  |  | ชุด | 2 |  | 0 |  | 0 | 0 | 0 | 0
| FAG # 12"x12" |  |  | ชุด | 1 |  | 0 |  | 0 | 0 | 0 | 0
| FAG # 10"x10" |  |  | ชุด | 2 |  | 0 |  | 0 | 0 | 0 | 0
| VD # 12"x12" |  |  | ชุด | 1 |  | 0 |  | 0 | 0 | 0 | 0
| FAL # 60"x26" |  |  | ชุด | 1 |  | 0 |  | 0 | 0 | 0 | 0
| FAL # 48"x24" |  |  | ชุด | 2 |  | 0 |  | 0 | 0 | 0 | 0
| FAL # 20"x20" |  |  | ชุด | 1 |  | 0 |  | 0 | 0 | 0 | 0
| FAL # 16"x16" |  |  | ชุด | 2 |  | 0 |  | 0 | 0 | 0 | 0
| AIR FILTER-MERV-8 STD. W/BOX # 24"x24"x2" |  |  | ชุด | 4 |  | 0 |  | 0 | 0 | 0 | 0
| AIR FILTER-MERV-8 STD. W/BOX # 20"x20"x2" |  |  | ชุด | 5 |  | 0 |  | 0 | 0 | 0 | 0
| AIR FILTER-MERV-8 STD. W/BOX # 16"x16"x2" |  |  | ชุด | 2 |  | 0 |  | 0 | 0 | 0 | 0
4.3.4 | - EXHUAST AIR GRILLES | [5 empty] | 0 |  | 0 | 0 | 0 | 0
| EAG # 10"x10" |  |  | ชุด | 22 |  | 0 |  | 0 | 0 | 0 | 0
| EAG # 8"x8" |  |  | ชุด | 26 |  | 0 |  | 0 | 0 | 0 | 0
| EAG # 6"x6" |  |  | ชุด | 34 |  | 0 |  | 0 | 0 | 0 | 0
| EAG W/VD # 10"x10" |  |  | ชุด | 11 |  | 0 |  | 0 | 0 | 0 | 0
| EAL # 64"x20" |  |  | ชุด | 1 |  | 0 |  | 0 | 0 | 0 | 0
| EAL # 56"x20" |  |  | ชุด | 1 |  | 0 |  | 0 | 0 | 0 | 0
| EAL # 46"x22" |  |  | ชุด | 1 |  | 0 |  | 0 | 0 | 0 | 0
| EAL # 36"x10" |  |  | ชุด | 1 |  | 0 |  | 0 | 0 | 0 | 0
| EAL # 30"x20" |  |  | ชุด | 1 |  | 0 |  | 0 | 0 | 0 | 0
| EAL # 24"x14" |  |  | ชุด | 1 |  | 0 |  | 0 | 0 | 0 | 0
| EAL # 20"x12" |  |  | ชุด | 3 |  | 0 |  | 0 | 0 | 0 | 0
| EAL # 18"x16" |  |  | ชุด | 1 |  | 0 |  | 0 | 0 | 0 | 0
| EAL # 16"x6" |  |  | ชุด | 1 |  | 0 |  | 0 | 0 | 0 | 0
| EAL # 12"x12" |  |  | ชุด | 1 |  | 0 |  | 0 | 0 | 0 | 0
| EAL # 12"x10" |  |  | ชุด | 1 |  | 0 |  | 0 | 0 | 0 | 0
| EAL # 10"x10" |  |  | ชุด | 1 |  | 0 |  | 0 | 0 | 0 | 0
| EAL # 8"x8" |  |  | ชุด | 2 |  | 0 |  | 0 | 0 | 0 | 0
[7 empty] | 0 |  | 0 | 0 | 0 | 0
5 | งานระบบไฟฟ้าและควบคุม | [5 empty] | 0 |  | 0 | 0 | 0 | 0
5.1 | สายไฟฟ้าควบคุม | [5 empty] | 0 |  | 0 | 0 | 0 | 0
| - CVV-S Core 2C , 2.5 sqmm. |  |  | เมตร | 1535 |  | 0 |  | 0 | 0 | 0 | 0
| -Accessories |  |  | งาน | 1 |  | 0 |  | 0 | 0 | 0 | 0
5.2 | ท่อร้อยสายไฟ | [5 empty] | 0 |  | 0 | 0 | 0 | 0
| - Dia. 1/2" EMT |  |  | เมตร | 768 |  | 0 |  | 0 | 0 | 0 | 0
| -Accessories |  |  | งาน | 1 |  | 0 |  | 0 | 0 | 0 | 0
5.3 | NON-FUSE SAFETY SWITCH., IP56. | [5 empty] | 0 |  | 0 | 0 | 0 | 0
| - 100A, 3Ph,4W, 600VAC NEMA 3R. |  |  | ชุด | 4 |  | 0 |  | 0 | 0 | 0 | 0
| - 200A, 3Ph,4W, 600VAC NEMA 3R. |  |  | ชุด | 7 |  | 0 |  | 0 | 0 | 0 | 0
5.4 | ตู้คอนโทรลระบบปรับอากาศ VRV/VRF (AMCC) | [5 empty] | 0 |  | 0 | 0 | 0 | 0
| - ตู้ DBVCU1 |  |  | ชุด | 1 |  | 0 |  | 0 | 0 | 0 | 0
| - ตู้ DBVCU2 |  |  | ชุด | 1 |  | 0 |  | 0 | 0 | 0 | 0
6 | VENTILATING SYSTEM (พัดลมระบายอากาศ) | [5 empty] | 0 |  | 0 | 0 | 0 | 0
6.1 | EXHAUST FAN, CENTRIFUGAL FAN; /CS. | [5 empty] | 0 |  | 0 | 0 | 0 | 0
| - CAP. |  |  | ชุด | 1 |  | 0 |  | 0 | 0 | 0 | 0
| - CAP. |  |  | ชุด | 3 |  | 0 |  | 0 | 0 | 0 | 0
| - CAP. |  |  | ชุด | 3 |  | 0 |  | 0 | 0 | 0 | 0
| - CAP. |  |  | ชุด | 1 |  | 0 |  | 0 | 0 | 0 | 0
| - CAP. |  |  | ชุด | 1 |  | 0 |  | 0 | 0 | 0 | 0
| - CAP. |  |  | ชุด | 2 |  | 0 |  | 0 | 0 | 0 | 0
6.2 | EXHAUST FAN, CENTRIFUGAL FAN; /CM. | [5 empty] | 0 |  | 0 | 0 | 0 | 0
| - CAP. |  |  | ชุด | 1 |  | 0 |  | 0 | 0 | 0 | 0
| - CAP. |  |  | ชุด | 1 |  | 0 |  | 0 | 0 | 0 | 0
| - CAP. |  |  | ชุด | 5 |  | 0 |  | 0 | 0 | 0 | 0
| - CAP. |  |  | ชุด | 3 |  | 0 |  | 0 | 0 | 0 | 0
| - CAP. |  |  | ชุด | 1 |  | 0 |  | 0 | 0 | 0 | 0
| - CAP. |  |  | ชุด | 3 |  | 0 |  | 0 | 0 | 0 | 0
| - CAP. |  |  | ชุด | 1 |  | 0 |  | 0 | 0 | 0 | 0
| - CAP. |  |  | ชุด | 1 |  | 0 |  | 0 | 0 | 0 | 0
| - CAP. |  |  | ชุด | 18 |  | 0 |  | 0 | 0 | 0 | 0
| - CAP. |  |  | ชุด | 1 |  | 0 |  | 0 | 0 | 0 | 0
| - CAP. |  |  | ชุด | 1 |  | 0 |  | 0 | 0 | 0 | 0
| - CAP. |  |  | ชุด | 1 |  | 0 |  | 0 | 0 | 0 | 0
6.3 | EXHAUST FAN, PROPELLER FAN; /WM. | [5 empty] | 0 |  | 0 | 0 | 0 | 0
| - CAP. |  |  | ชุด | 2 |  | 0 |  | 0 | 0 | 0 | 0
| - CAP. |  |  | ชุด | 1 |  | 0 |  | 0 | 0 | 0 | 0
| - CAP. |  |  | ชุด | 1 |  | 0 |  | 0 | 0 | 0 | 0
| - CAP. |  |  | ชุด | 1 |  | 0 |  | 0 | 0 | 0 | 0
6.4 | EXHAUST FAN, INDUSTRAIL PROPELLER FAN; /WM. | [5 empty] | 0 |  | 0 | 0 | 0 | 0
| - CAP. |  |  | ชุด | 1 |  | 0 |  | 0 | 0 | 0 | 0
|  |  |  | ชุด | 1 |  | 0 |  | 0 | 0 | 0 | 0
| - CAP. |  |  | ชุด | 1 |  | 0 |  | 0 | 0 | 0 | 0
|  |  |  | ชุด | 1 |  | 0 |  | 0 | 0 | 0 | 0
| - CAP. |  |  | ชุด | 3 |  | 0 |  | 0 | 0 | 0 | 0
|  |  |  | ชุด | 3 |  | 0 |  | 0 | 0 | 0 | 0
| - CAP. |  |  | ชุด | 1 |  | 0 |  | 0 | 0 | 0 | 0
|  |  |  | ชุด | 1 |  | 0 |  | 0 | 0 | 0 | 0
| - CAP. |  |  | ชุด | 1 |  | 0 |  | 0 | 0 | 0 | 0
|  |  |  | ชุด | 1 |  | 0 |  | 0 | 0 | 0 | 0
| - CAP. |  |  | ชุด | 1 |  | 0 |  | 0 | 0 | 0 | 0
|  |  |  | ชุด | 1 |  | 0 |  | 0 | 0 | 0 | 0
6.5 | INTAKE FAN, CENTRIFUGAL FAN; /CS. | [5 empty] | 0 |  | 0 | 0 | 0 | 0
| - CAP. |  |  | ชุด | 1 |  | 0 |  | 0 | 0 | 0 | 0
| - CAP. |  |  | ชุด | 2 |  | 0 |  | 0 | 0 | 0 | 0
| - CAP. |  |  | ชุด | 1 |  | 0 |  | 0 | 0 | 0 | 0
| - CAP. |  |  | ชุด | 1 |  | 0 |  | 0 | 0 | 0 | 0
| - CAP. |  |  | ชุด | 1 |  | 0 |  | 0 | 0 | 0 | 0
| - CAP. |  |  | ชุด | 2 |  | 0 |  | 0 | 0 | 0 | 0
| รวม (1.5) งานระบบปรับอากาศ ระบายอากาศ | [5 empty] | 0 |  | 0 | 0 | 0 | 0
1.6งานระบบเครื่องกลและงานพิเศษอื่นๆ
1.6.1 งานระบบลิฟต์
1 | ลิฟต์น้ำหนักบรรทุก 1,000 kg หรือผู้โดยสาร 15 คน จุดหยุดรับส่ง 4ชั้น 4 ประตูความเร็ว 60 เมตร/นาที |  |  | ชุด | 2 |  | 0 |  | 0 | 0 | 0 | 0
| ตรงกันตามแนวดิ่งด้านเดียว ระบบDuplex Selective Collective Control | [5 empty] | 0 |  | 0 | 0 | 0 | 0
2 | ลิฟต์น้ำหนักบรรทุก 1,000 kg หรือผู้โดยสาร 15 คน จุดหยุดรับส่ง 3ชั้น 3ประตูความเร็ว 60 เมตร/นาที |  |  | ชุด | 2 |  | 0 |  | 0 | 0 | 0 | 0
| ตรงกันตามแนวดิ่งด้านเดียว ระบบDuplex Selective Collective Control | [5 empty] | 0 |  | 0 | 0 | 0 | 0
|  | รวม(1.6.1) งานระบบลิฟต์ |  |  |  |  | 0 |  | 0 | 0 | 0 | 0
[11 empty] | 0 | 0
1.6.2 งานระบบแก๊สทางการแพทย์
1 | เอ้าเลทติดผนัง
| - ออกซิเจน |  |  | ชุด | 19 |  | 0 |  | 0 | 0 | 0 | 0
| - สุญญากาศ |  |  | ชุด | 15 |  | 0 |  | 0 | 0 | 0 | 0
| - สไลด์แขวนขวดซักชั่น |  |  | ชุด | 15 |  | 0 |  | 0 | 0 | 0 | 0
2 | โซนวาล์ว และเมนวาล์ว | [5 empty] | 0 |  | 0 | 0 | 0 | 0
| บอลวาล์วทองเหลือง 3 ตอน #600 PSIG บรรจุกล่องพร้อมเกจ | [5 empty] | 0 |  | 0 | 0 | 0 | 0
| - แบบ 2 Gas Dia. 1/2" , 3/4" |  |  | ชุด | 1 |  | 0 |  | 0 | 0 | 0 | 0
| - แบบ 2 Gas Dia. 3/4" , 3/4" |  |  | ชุด | 1 |  | 0 |  | 0 | 0 | 0 | 0
| - แบบ 2 Gas Dia. 3/4" , 1" |  |  | ชุด | 1 |  | 0 |  | 0 | 0 | 0 | 0
| บอลวาล์วทองเหลือง 3 ตอน #600 PSIG สำหรับ Riser | [5 empty] | 0 |  | 0 | 0 | 0 | 0
| - Dia. 3/4" |  |  | ชุด | 1 |  | 0 |  | 0 | 0 | 0 | 0
| - Dia. 1" |  |  | ชุด | 1 |  | 0 |  | 0 | 0 | 0 | 0
3 | วัสดุติดตั้ง | [5 empty] | 0 |  | 0 | 0 | 0 | 0
| กล่องคอลัมน์อลูมิเนียมฉีดขึ้นรูป สำหรับครอบท่อและหัวจ่าย |  |  | เมตร | 12 |  | 0 |  | 0 | 0 | 0 | 0
| กล่องคอลัมน์อลูมิเนียมฉีดขึ้นรูป สำหรับครอบท่อแนวดิ่ง |  |  | เมตร | 60 |  | 0 |  | 0 | 0 | 0 | 0
| กล่องอลูมิเนียมคอมโพสิท สำหรับครอบโซนวาล์วและอลาร์ม |  |  | ชุด | 3 |  | 0 |  | 0 | 0 | 0 | 0
| ท่อทองแดง ASTM -TYPE L B-819 | [5 empty] | 0 |  | 0 | 0 | 0 | 0
| - Dia. 3/8" |  |  | เมตร | 56 |  | 0 |  | 0 | 0 | 0 | 0
| - Dia. 1/2" |  |  | เมตร | 263 |  | 0 |  | 0 | 0 | 0 | 0
| - Dia. 3/4" |  |  | เมตร | 160 |  | 0 |  | 0 | 0 | 0 | 0
| ท่อทองแดง ASTM -TYPE L B-88 | [5 empty] | 0 |  | 0 | 0 | 0 | 0
| - Dia. 1/2" |  |  | เมตร | 176 |  | 0 |  | 0 | 0 | 0 | 0
| - Dia. 3/4" |  |  | เมตร | 154 |  | 0 |  | 0 | 0 | 0 | 0
| - Dia. 1" |  |  | เมตร | 73 |  | 0 |  | 0 | 0 | 0 | 0
| - Dia. 1-1/2" |  |  | เมตร | 42 |  | 0 |  | 0 | 0 | 0 | 0
| ข้อต่อทองแดงชนิดหนา |  |  | งาน | 1 |  | 0 |  | 0 | 0 | 0 | 0
| วัสดุสิ้นเปลือง / ลวดเชื่อมเงิน / น้ำยาล้าง / แก๊สเชื่อม / สีโค๊ดท่อ |  |  | งาน | 1 |  | 0 |  | 0 | 0 | 0 | 0
| อุปกรณ์รองรับท่อ |  |  | งาน | 1 |  | 0 |  | 0 | 0 | 0 | 0
| งานทดสอบระบบ / ไนโตรเจนสำหรับทดสอบ |  |  | งาน | 1 |  | 0 |  | 0 | 0 | 0 | 0
| งานระบบไฟฟ้าควบคุม |  |  | งาน | 1 |  | 0 |  | 0 | 0 | 0 | 0
4 | ระบบสัญญาณเตือน | [5 empty] | 0 |  | 0 | 0 | 0 | 0
| เครื่องควบคุมแสดงสัญญาณแสงและเสียง สำหรับช่างและพยาบาล |  |  | ชุด | 1 |  | 0 |  | 0 | 0 | 0 | 0
| แบบ Digital Combination Alarm | [5 empty] | 0 |  | 0 | 0 | 0 | 0
| เครื่องควบคุมแสดงสัญญาณแสงและเสียง สำหรับช่างและพยาบาล |  |  | ชุด | 2 |  | 0 |  | 0 | 0 | 0 | 0
| - แบบ Digital Area Alarm 2 Gas | [5 empty] | 0 |  | 0 | 0 | 0 | 0
5 | เครื่องควบคุมการจ่ายก๊าซทางการแพทย์ | [5 empty] | 0 |  | 0 | 0 | 0 | 0
| ชุดจ่ายก๊าซออกซิเจน ชนิด Fully Automatic Control Cabinet |  |  | ชุด | 1 |  | 0 |  | 0 | 0 | 0 | 0
| รองรับท่อขนาด G ได้ 2 ด้าน ด้านละ 10 ท่อ รวมป็น 20 ท่อ | [5 empty] | 0 |  | 0 | 0 | 0 | 0
6 | เครื่องผลิตสุญญากาศ | [5 empty] | 0 |  | 0 | 0 | 0 | 0
| เครื่องผลิตสุญญากาศทางการแพทย์ แบบ Duplex type |  |  | ชุด | 1 |  | 0 |  | 0 | 0 | 0 | 0
| Oil Lubricated Rotary Vane Vacuum Pump | [5 empty] | 0 |  | 0 | 0 | 0 | 0
| สามารถผลิตสุญญากาศได้ไม่น้อยกว่า 100 m3/Hr ที่บรรยากาศ | [5 empty] | 0 |  | 0 | 0 | 0 | 0
| ถังรองรับสุญญากาศขนาด 50 ลิตร พร้อมอุปกรณ์ครบชุด | [5 empty] | 0 |  | 0 | 0 | 0 | 0
|  | รวม(1.6.2) งานระบบแก๊สทางการแพทย์ |  |  |  |  | 0 |  | 0 | 0 | 0 | 0
2. กลุ่มงานที่ 2
2.1 งานครุภัณฑ์จัดจ้าง หรือสั่งทำ
1 | ชั้นที่ 1
| 1.1 | ห้องติดต่อสอบถาม REGISTER
|  | - BF2.1 |  | ชุด | 1 |  | 0 |  | 0 | 0 | 0 | 0
| 1.2 | ห้องลูกค้าสัมพันธ์ | [6 empty] | 0 | 0 | 0 | 0
|  | - BF2.2 |  | ชุด | 1 |  | 0 |  | 0 | 0 | 0 | 0
| 1.3 | NURSE STATION | [6 empty] | 0 | 0 | 0 | 0
|  | - BF3.1 |  | ชุด | 1 |  | 0 |  | 0 | 0 | 0 | 0
| 1.4 | โถงพักคอย/ จ่ายเงิน | [6 empty] | 0 | 0 | 0 | 0
|  | - BF1.1 |  | ชุด | 1 |  | 0 |  | 0 | 0 | 0 | 0
|  | - BF1.2 |  | ชุด | 1 |  | 0 |  | 0 | 0 | 0 | 0
|  | - BF8.1 |  | ชุด | 1 |  | 0 |  | 0 | 0 | 0 | 0
|  | - BF8.2 |  | ชุด | 1 |  | 0 |  | 0 | 0 | 0 | 0
| 1.5 | NURSE STATION | [6 empty] | 0 | 0 | 0 | 0
|  | - BF3.2 |  | ชุด | 1 |  | 0 |  | 0 | 0 | 0 | 0
| 1.6 | ห้องพักเจ้าหน้าที่ | [6 empty] | 0 | 0 | 0 | 0
|  | - BF6.6 |  | ชุด | 1 |  | 0 |  | 0 | 0 | 0 | 0
| 1.7 | LOUNGE | [6 empty] | 0 | 0 | 0 | 0
|  | - BF6.4 |  | ชุด | 1 |  | 0 |  | 0 | 0 | 0 | 0
| 1.8 | ห้องตรวจ 1 | [6 empty] | 0 | 0 | 0 | 0
|  | - BF6.1 |  | ชุด | 1 |  | 0 |  | 0 | 0 | 0 | 0
| 1.9 | ห้องตรวจ 2 | [6 empty] | 0 | 0 | 0 | 0
|  | - BF6.2 |  | ชุด | 1 |  | 0 |  | 0 | 0 | 0 | 0
| 1.10 | ห้องตรวจ 3 | [6 empty] | 0 | 0 | 0 | 0
|  | - BF6.1 |  | ชุด | 1 |  | 0 |  | 0 | 0 | 0 | 0
| 1.11 | ห้องตรวจ 3 | [6 empty] | 0 | 0 | 0 | 0
|  | - BF6.1 |  | ชุด | 1 |  | 0 |  | 0 | 0 | 0 | 0
| 1.12 | ห้องตรวจ 4 | [6 empty] | 0 | 0 | 0 | 0
|  | - BF6.3 |  | ชุด | 1 |  | 0 |  | 0 | 0 | 0 | 0
| 1.13 | ห้องเปลี่ยนผ้า | [6 empty] | 0 | 0 | 0 | 0
|  | - BF7 ตู้สูง |  | ชุด | 1 |  | 0 |  | 0 | 0 | 0 | 0
| 1.14 | ห้อง TREATMENT 3 | [6 empty] | 0 | 0 | 0 | 0
|  | - BF5.2 |  | ชุด | 1 |  | 0 |  | 0 | 0 | 0 | 0
| 1.15 | ห้อง TREATMENT 1 | [6 empty] | 0 | 0 | 0 | 0
|  | - BF5.1 |  | ชุด | 1 |  | 0 |  | 0 | 0 | 0 | 0
| 1.16 | ห้อง TREATMENT 2 | [6 empty] | 0 | 0 | 0 | 0
|  | - BF5.2 |  | ชุด | 1 |  | 0 |  | 0 | 0 | 0 | 0
| 1.17 | ห้อง TREATMENT 4 | [6 empty] | 0 | 0 | 0 | 0
|  | - BF5.1 |  | ชุด | 1 |  | 0 |  | 0 | 0 | 0 | 0
| 1.18 | ห้องเพาะเชื้อรา | [6 empty] | 0 | 0 | 0 | 0
|  | - BF6.1 |  | ชุด | 1 |  | 0 |  | 0 | 0 | 0 | 0
| 1.19 | ห้องส่องกล้อง | [6 empty] | 0 | 0 | 0 | 0
|  | - BL1.2 |  | ชุด | 1 |  | 0 |  | 0 | 0 | 0 | 0
| 1.2 | ห้องพักเจ้าหน้าที่ | [6 empty] | 0 | 0 | 0 | 0
|  | - BF6.5 |  | ชุด | 1 |  | 0 |  | 0 | 0 | 0 | 0
| 1.21 | ห้องตรวจ 1 | [6 empty] | 0 | 0 | 0 | 0
|  | - BF6.3 |  | ชุด | 1 |  | 0 |  | 0 | 0 | 0 | 0
| 1.22 | ห้องตรวจ 2 | [6 empty] | 0 | 0 | 0 | 0
|  | - BF6.3 |  | ชุด | 1 |  | 0 |  | 0 | 0 | 0 | 0
| 1.23 | ห้อง LASER 3 | [6 empty] | 0 | 0 | 0 | 0
|  | - BF5.3 |  | ชุด | 1 |  | 0 |  | 0 | 0 | 0 | 0
| 1.24 | ห้อง LASER 4 | [6 empty] | 0 | 0 | 0 | 0
|  | - BF5.4 |  | ชุด | 1 |  | 0 |  | 0 | 0 | 0 | 0
| 1.25 | ห้อง LASER 2 | [6 empty] | 0 | 0 | 0 | 0
|  | - BF5.5 |  | ชุด | 1 |  | 0 |  | 0 | 0 | 0 | 0
| 1.26 | ห้อง LASER 1 | [6 empty] | 0 | 0 | 0 | 0
|  | - BF5.6 |  | ชุด | 1 |  | 0 |  | 0 | 0 | 0 | 0
| 1.27 | ห้อง TREATMENT 1 | [6 empty] | 0 | 0 | 0 | 0
|  | - BF5.7 |  | ชุด | 1 |  | 0 |  | 0 | 0 | 0 | 0
| 1.28 | ห้อง TREATMENT 2 | [6 empty] | 0 | 0 | 0 | 0
|  | - BF5.8 |  | ชุด | 1 |  | 0 |  | 0 | 0 | 0 | 0
| 1.29 | ห้อง TREATMENT 3 | [6 empty] | 0 | 0 | 0 | 0
|  | - BF5.9 |  | ชุด | 1 |  | 0 |  | 0 | 0 | 0 | 0
2 | ชั้นที่ 2 | [7 empty] | 0 | 0 | 0 | 0
| 2.1 | NURSE STATION | [6 empty] | 0 | 0 | 0 | 0
|  | - BF4.1 |  | ชุด | 1 |  | 0 |  | 0 | 0 | 0 | 0
| 2.2 | เตรียมอาหาร NURSE STATION | [6 empty] | 0 | 0 | 0 | 0
|  | - BF6.7 |  | ชุด | 1 |  | 0 |  | 0 | 0 | 0 | 0
| 2.3 | ห้องพัก VIP 1 | [6 empty] | 0 | 0 | 0 | 0
|  | - BW1 |  | ชุด | 1 |  | 0 |  | 0 | 0 | 0 | 0
|  | - BF9 |  | ชุด | 1 |  | 0 |  | 0 | 0 | 0 | 0
| 2.4 | ห้องพัก VIP 2 | [6 empty] | 0 | 0 | 0 | 0
|  | - BW1 |  | ชุด | 1 |  | 0 |  | 0 | 0 | 0 | 0
|  | - BF9 |  | ชุด | 1 |  | 0 |  | 0 | 0 | 0 | 0
| 2.5 | ห้องพัก 3 | [6 empty] | 0 | 0 | 0 | 0
|  | - BW1 |  | ชุด | 1 |  | 0 |  | 0 | 0 | 0 | 0
|  | - BF9 |  | ชุด | 1 |  | 0 |  | 0 | 0 | 0 | 0
| 2.6 | ห้องพัก 4 | [6 empty] | 0 | 0 | 0 | 0
|  | - BW1 |  | ชุด | 1 |  | 0 |  | 0 | 0 | 0 | 0
|  | - BF9 |  | ชุด | 1 |  | 0 |  | 0 | 0 | 0 | 0
| 2.5 | ห้องพัก 5 | [6 empty] | 0 | 0 | 0 | 0
|  | - BW1 |  | ชุด | 1 |  | 0 |  | 0 | 0 | 0 | 0
|  | - BF9 |  | ชุด | 1 |  | 0 |  | 0 | 0 | 0 | 0
| 2.6 | ห้องพัก 6 | [6 empty] | 0 | 0 | 0 | 0
|  | - BW1 |  | ชุด | 1 |  | 0 |  | 0 | 0 | 0 | 0
|  | - BF9 |  | ชุด | 1 |  | 0 |  | 0 | 0 | 0 | 0
3 | ชั้นที่ 3 | [7 empty] | 0 | 0 | 0 | 0
| 3.1 | เตรียมอาหาร | [6 empty] | 0 | 0 | 0 | 0
|  | - BF6.8 |  | ชุด | 1 |  | 0 |  | 0 | 0 | 0 | 0
| 3.2 | ห้องควบคุม (ห้องประชุมใหญ่) | [6 empty] | 0 | 0 | 0 | 0
|  | - BF10 |  | ชุด | 1 |  | 0 |  | 0 | 0 | 0 | 0
|  |  | รวม (2.1) งานครุภัณฑ์จัดจ้าง หรือสั่งทำ |  |  |  | 0 |  | 0 | 0 | 0 | 0
ส่วนที่ 2 หมวดงานครุภัณฑ์จัดซื้อหรือสั่งซื้อ
| 2.1 งานครุภัณฑ์จัดซื้อ |  |  |  | 0 |  | 0 |  | 0 | 0 | 0 | 0
|  |  | รวม (2.1)งานครุภัณฑ์จัดซื้อ |  |  |  | 0 |  | 0 | 0 | 0 | 0
2.2 งานระบบเสียงห้องประชุม
ระบบเสียงและภาพห้องประชุมใหญ่
1 | เสาอากาศสำหรับกระจายสัญญาณไมโครโฟนไร้สาย |  |  | ชุด | 2 |  | 0 |  | 0 | 0 | 0 | 0
2 | เครื่องกระจายสัญญาณไมโครโฟนไร้สาย |  |  | ชุด | 1 |  | 0 |  | 0 | 0 | 0 | 0
3 | ไมโครโฟนไร้สายแบบมือถือ |  |  | ชุด | 2 |  | 0 |  | 0 | 0 | 0 | 0
4 | เครื่องผสมสัญญาณเสียงแบบดิจิตอล |  |  | ชุด | 1 |  | 0 |  | 0 | 0 | 0 | 0
5 | ลำโพงมอนิเตอร์สำหรับห้องควบคุม |  |  | ชุด | 1 |  | 0 |  | 0 | 0 | 0 | 0
6 | เครื่องปรับแต่งสัญญาณเสียงแบบดิจิตอล |  |  | ชุด | 1 |  | 0 |  | 0 | 0 | 0 | 0
7 | เครื่องขยายเสียงสำหรับลำโพง Line Array |  |  | ชุด | 2 |  | 0 |  | 0 | 0 | 0 | 0
8 | ลำโพง Line Arry |  |  | ชุด | 2 |  | 0 |  | 0 | 0 | 0 | 0
9 | ลำโพง Subwoofer Array |  |  | ชุด | 2 |  | 0 |  | 0 | 0 | 0 | 0
10 | ขาแขวนลำโพง Line Array |  |  | ชุด | 2 |  | 0 |  | 0 | 0 | 0 | 0
11 | เครื่องขยายเสียงสำหรับลำโพง Line Array |  |  | ชุด | 1 |  | 0 |  | 0 | 0 | 0 | 0
12 | ลำโพง Colum |  |  | ชุด | 8 |  | 0 |  | 0 | 0 | 0 | 0
13 | เครื่องเล่น Blu-Ray |  |  | ชุด | 1 |  | 0 |  | 0 | 0 | 0 | 0
14 | แผงรับ - ส่งสัญญาณ HDMI VGA ผ่านสาย Twisted Paired |  |  | ชุด | 2 |  | 0 |  | 0 | 0 | 0 | 0
15 | เครื่องสลับสัญญาณ HDMI |  |  | ชุด | 1 |  | 0 |  | 0 | 0 | 0 | 0
16 | ชุดรับ - ส่ง สัญญาณ HDMI ผ่านสาย Twisted Paired |  |  | ชุด | 1 |  | 0 |  | 0 | 0 | 0 | 0
17 | จอมอนิเตอร์ สำหรับห้องควบคุม |  |  | ชุด | 1 |  | 0 |  | 0 | 0 | 0 | 0
18 | เครื่องฉายภาพโปรเจคเตอร์ ขนาด 6,000 ANSI |  |  | ชุด | 1 |  | 0 |  | 0 | 0 | 0 | 0
19 | ขาแขวนเครื่องฉายภาพโปรเจคเตอร์ |  |  | ชุด | 1 |  | 0 |  | 0 | 0 | 0 | 0
20 | จอรับภาพโปรเจคเตอร์ แบบมอเตอร์ ขนาด 180 นิ้ว |  |  | ชุด | 1 |  | 0 |  | 0 | 0 | 0 | 0
21 | เครื่องควบคุมอัตโนมัติ |  |  | ชุด | 1 |  | 0 |  | 0 | 0 | 0 | 0
22 | เครื่องรับ - ส่งสัญญาณแบบไร้สาย |  |  | ชุด | 1 |  | 0 |  | 0 | 0 | 0 | 0
23 | จอควบคุมแบบไร้สาย |  |  | ชุด | 1 |  | 0 |  | 0 | 0 | 0 | 0
24 | ตู้เก็บอุปกรณ์ ขนาด 19 นิ้ว |  |  | ชุด | 1 |  | 0 |  | 0 | 0 | 0 | 0
25 | ค่าติดตั้ง/ทดสอบระบบ |  |  | งาน | 1 |  | 0 |  | 0 | 0 | 0 | 0
| รวม (2.3 ) | [5 empty] | 0 |  | 0 | 0 | 0 | 0
2.3 งานระบบเสียงประกาศ
1 | Mic with Chime |  |  | ชุด | 1 |  | 0 |  | 0 | 0 | 0 | 0
2 | Remote Mic Interface Panel |  |  | ชุด | 1 |  | 0 |  | 0 | 0 | 0 | 0
3 | Emergency Message Panel |  |  | ชุด | 1 |  | 0 |  | 0 | 0 | 0 | 0
4 | Speaker Selector |  |  | ชุด | 1 |  | 0 |  | 0 | 0 | 0 | 0
5 | Pre-Amp Mier Panel |  |  | ชุด | 1 |  | 0 |  | 0 | 0 | 0 | 0
6 | Power Amplifier 2x250W |  |  | ชุด | 2 |  | 0 |  | 0 | 0 | 0 | 0
7 | Power Amplifier 2x400W |  |  | ชุด | 1 |  | 0 |  | 0 | 0 | 0 | 0
8 | Monitor Panel |  |  | ชุด | 1 |  | 0 |  | 0 | 0 | 0 | 0
9 | DVD PLAYER 1-DISC |  |  | ชุด | 1 |  | 0 |  | 0 | 0 | 0 | 0
10 | FM/AM TUNER & USB PLAYER |  |  | ชุด | 1 |  | 0 |  | 0 | 0 | 0 | 0
11 | Power Supply |  |  | ชุด | 1 |  | 0 |  | 0 | 0 | 0 | 0
| รวม (2.3 ) | [5 empty] | 0 |  | 0 | 0 | 0 | 0
2.4 งานระบบปรับอากาศ
1 | เครื่องปรับอากาศ Cassette Type 4 ทิศทาง
| - 9500 BTU/H |  |  | ชุด | 11 |  | 0 |  | 0 | 0 | 0 | 0
| - 12000 BTU/H |  |  | ชุด | 5 |  | 0 |  | 0 | 0 | 0 | 0
| - 15000 BTU/H |  |  | ชุด | 9 |  | 0 |  | 0 | 0 | 0 | 0
| - 19000 BTU/H |  |  | ชุด | 3 |  | 0 |  | 0 | 0 | 0 | 0
| - 24000 BTU/H |  |  | ชุด | 3 |  | 0 |  | 0 | 0 | 0 | 0
| - 30500 BTU/H |  |  | ชุด | 2 |  | 0 |  | 0 | 0 | 0 | 0
| - 38000 BTU/H |  |  | ชุด | 17 |  | 0 |  | 0 | 0 | 0 | 0
2 | เครื่องปรับอากาศ Cassette Type 1 ทิศทาง | [5 empty] | 0 |  | 0 | 0 | 0 | 0
| - 12000 BTU/H |  |  | ชุด | 1 |  | 0 |  | 0 | 0 | 0 | 0
3 | เครื่องเป่าลมเย็นขนาดใหญ่ (Air Handling Unit, AHU) | [5 empty] | 0 |  | 0 | 0 | 0 | 0
| AIR HANDLING UNIT (300,000 BTU/hr) |  |  | ชุด | 2 |  | 0 |  | 0 | 0 | 0 | 0
| AIR HANDLING UNIT (280,000 BTU/hr) |  |  | ชุด | 2 |  | 0 |  | 0 | 0 | 0 | 0
| AIR HANDLING UNIT (240,000 BTU/hr) |  |  | ชุด | 3 |  | 0 |  | 0 | 0 | 0 | 0
| AIR HANDLING UNIT (220,000 BTU/hr) |  |  | ชุด | 2 |  | 0 |  | 0 | 0 | 0 | 0
| AIR HANDLING UNIT (210,000 BTU/hr) |  |  | ชุด | 1 |  | 0 |  | 0 | 0 | 0 | 0
| AIR HANDLING UNIT (200,000 BTU/hr) |  |  | ชุด | 3 |  | 0 |  | 0 | 0 | 0 | 0
| AIR HANDLING UNIT (95,500 BTU/hr) |  |  | ชุด | 2 |  | 0 |  | 0 | 0 | 0 | 0
4 | Condensing Unit | [5 empty] | 0 |  | 0 | 0 | 0 | 0
| Condensing Unit (450,500 BTU/hr) VCU-1-1 |  |  | ชุด | 1 |  | 0 |  | 0 | 0 | 0 | 0
| Condensing Unit (300,000 BTU/hr) VCU-1-2 |  |  | ชุด | 1 |  | 0 |  | 0 | 0 | 0 | 0
| Condensing Unit (440000 BTU/hr) VCU-1-3 |  |  | ชุด | 1 |  | 0 |  | 0 | 0 | 0 | 0
| Condensing Unit (389,500 BTU/hr) VCU-1-4 |  |  | ชุด | 1 |  | 0 |  | 0 | 0 | 0 | 0
| Condensing Unit (461,000 BTU/hr) VCU1-5 |  |  | ชุด | 1 |  | 0 |  | 0 | 0 | 0 | 0
| Condensing Unit (351,500 BTU/hr) VCU-2-1 |  |  | ชุด | 1 |  | 0 |  | 0 | 0 | 0 | 0
| Condensing Unit (401,000 BTU/hr) VCU-2-2 |  |  | ชุด | 1 |  | 0 |  | 0 | 0 | 0 | 0
| Condensing Unit (520,000 BTU/hr) VCU-3-1 |  |  | ชุด | 1 |  | 0 |  | 0 | 0 | 0 | 0
| Condensing Unit (371,000 BTU/hr) VCU-3-2 |  |  | ชุด | 1 |  | 0 |  | 0 | 0 | 0 | 0
| Condensing Unit (480,000 BTU/hr) VCU-3-3 |  |  | ชุด | 1 |  | 0 |  | 0 | 0 | 0 | 0
| Condensing Unit (304,000 BTU/hr) VCU -3-4 |  |  | ชุด | 1 |  | 0 |  | 0 | 0 | 0 | 0
5 | iTouch Manager |  |  | ชุด | 1 |  | 0 |  | 0 | 0 | 0 | 0
6 | iTM plus adaptor |  |  | ชุด | 1 |  | 0 |  | 0 | 0 | 0 | 0
| รวม (2.5) งานระบบปรับอากาศ | [5 empty] | 0 |  | 0 | 0 | 0 | 0
2.5 งานระบบก๊าซทางแพทย์
1 | โฟลวมิเตอร์ ออกซิเจน |  |  | ชุด | 0 |  | 0 |  | 0 | 0 | 0 | 0
2 | โฟลวมิเตอร์อากาศ |  |  | ชุด | 0 |  | 0 |  | 0 | 0 | 0 | 0
3 | ชุดใหความชื้น HUMIDIFIER |  |  | ชุด | 0 |  | 0 |  | 0 | 0 | 0 | 0
4 | ชุดให้ความชื้น NEBULIZER |  |  | ชุด | 0 |  | 0 |  | 0 | 0 | 0 | 0
5 | อุปกรณ์ซัคชั่นสำหรับใช้ทาง ปาก คอ จมูก |  |  | ชุด | 0 |  | 0 |  | 0 | 0 | 0 | 0
6 | เครื่องผลิตสุญญากาศทางการแพทย์ แบบ Duplex Type Oil Lubricatec Rotary Vane Vaccum Pump |  |  | ชุด | 1 |  | 0 |  | 0 | 0 | 0 | 0
| สามารถผลิตสุญญากาศได้ไม่น้อยกว่า 200 m3/Hr ที่[iipkdkL ถังรองรับสุญญากาศขนาด 750 ลิตร | [5 empty] | 0 |  | 0 | 0 | 0 | 0
| พร้อมอุปกรณ์ประกอบครบชุด | [5 empty] | 0 |  |  |  | 0 | 0
| รวม (2.6) งานระบบก๊าซทางการแพทย์ | [5 empty] | 0 |  | 0 | 0 | 0 | 0
ส่วนที่ 3 ค่าใช้จ่ายพิเศษตามข้อกำหนด
3.1 หมวดค่าใช้จ่ายพิเศษตามข้อกำหนด เงื่อนไข และความจำเป็นต้องมี
ค่าเครื่องจักร
| - TOWER CRANE |  |  | ชุด | 1 |  | 0 |  | 0 | 0 | 0 | 0
| ตะแกรงกันวัสดุตกหล่น,ผ้าใบกันฝุ่นละออง | [5 empty] | 0 |  | 0 | 0 | 0 | 0
| - ผ้าใบป้องกันฝุ่นละออง |  |  | ตร.ม. | 4500 |  | 0 |  | 0 | 0 | 0 | 0
| - ปล่องเหล็กสำหรับทิ้งเศษวัสดุ |  |  | ชุด | 2 |  | 0 |  | 0 | 0 | 0 | 0
[11 empty] | 0 | 0
| รวม (3.1) งานค่าใช้จ่ายพิเศษ | [5 empty] | 0 |  | 0 | 0 | 0 | 0
| หมายเหตุ : |  | - ปริมาณงานใน BOQ.นี้ไม่สามารถนำไปใช้อ้างอิงในการก่อสร้างจริงได้ ผู้เสนอราคาต้องเสนอตามรูปแบบ
และเอกสารรายการประกอบแบบที่กำหนด
- บัญชีแสดงปริมาณวัสดุเป็นเอกสารราชการสถาบันโรคผิวหนัง กรมการแพทย์ ใช้เฉพาะเป็นแนวทางในการประมาณราคาเท่านั้น
Note on H473: Asus: กล่อง2500+ประแจ1000+SPK12x150

## F อาคาร
ตาราง Factor F งานอาคาร |  | การคำนวณหาค่า Factor-F เฉลี่ย
เงินล่วงหน้าจ่าย | 0% | หนังสือกรมบัญชีกลางที่ กค.0433.2 / ว1288 ลงวันที่ 17 ตุลาคม 2565
เงินประกันผลงานหัก | 0%
ดอกเบี้ยเงินกู้ | 6%
ค่าภาษีมูลค่าเพิ่ม | 7% | Factor F = | D - ((D-E)*(A-B)/(C-B))
ค่างานต้นทุน | Factor F | B | 500000 | B : ค่างานต้นทุนต่ำ
(บาท) |  | A | 0 | A : ค่างานต้นทุนที่ประมาณราคาได้(วัสดุ+แรงงาน)
500000 | 1.3074 | C | 1000000 | C : ค่างานต้นทุนสูง
1000000 | 1.305
2000000 | 1.3035 | D | 1.3074 | D : Factor F ทุนต่ำ
5000000 | 1.3003 | E | 1.305 | E : Factor F ทุนสูง
10000000 | 1.2943 | Factor F = | 1.3098 | นำค่านี้ไปใช้ในการคำนวณ
15000000 | 1.2594 | A * Factor F | 0
20000000 | 1.2518
25000000 | 1.2248 | (ให้กรอกข้อมูลลงในช่อง A เท่านั้น)
30000000 | 1.2164
40000000 | 1.2161
50000000 | 1.2159
60000000 | 1.2061
70000000 | 1.205
80000000 | 1.205
90000000 | 1.2049
100000000 | 1.2049
150000000 | 1.2023
200000000 | 1.2023
250000000 | 1.2013
300000000 | 1.1951
350000000 | 1.1866
400000000 | 1.1858
500000000 | 1.1853
500000001 | 1.1788
มีปัญหาปรึกษา
สุรสิทธิ์
089-213-0502