## ใบสรุปราคา
ปร.6
สรุปผลการประมาณราคาค่าก่อสร้าง
ส่วนราชการ สถาบันโรคผิวหนัง กรมการแพทย์ กระทรวงสาธารณสุข โทร. 0 2 354 5222
|  | โครงการก่อสร้าง |  | โรงพยาบาลโรคผิวหนังภาคตะวันออกเฉียงเหนือ จ.บุรีรัมย์ (อาคารผู้ป่วยนอก)
|  | สถานที่ก่อสร้าง |  | โรงพยาบาลโรคผิวหนังภาคตะวันออกเฉียงเหนือ จ.บุรีรัมย์
|  | หน่วยงานออกแบบแปลนและรายการ |  |  | สถาบันโรคผิวหนัง กรมการแพทย์
|  | แบบเลขที่ | IOD64-1 |  | เอกสารเลขที่ |  | พื้นที่อาคาร | 0 | ตร.ม.
|  | ประมาณราคาตามแบบ ปร.4 |  | จำนวน |  | แผ่น | จำนวนชั้น | 4 | ชั้น
|  | ราคาค่าวัสดุ สำนักดัชนีเศรษฐกิจการค้า กระทรวงพานิชย์ จังหวัดบุรีรัมย์ |  |  |  |  | ประจำเดือน | พฤษภาคม 2566
ราคาค่าแรงงานตามบัญชีค่าแรงงาน / ค่าดำเนินการ สำหรับถอดแบบคำนวณราคากลางงานก่อสร้างเดือน พฤษภาคม 2566
|  | ประมาณราคาเมื่อเดือน |  |  |  |  | ปรับราคาเมื่อเดือน พฤษภาคม 2566
หลักเกณฑ์การกำหนดราคากลางงานก่อสร้าง หนังสือกระทรวงการคลังที่ กค.0433.2 / ว.1288 ลงวันที่ 17 ตุลาคม 2565
FACTOR . F ประเภทงานอาคาร เงื่อนไข-เงินล่วงหน้าจ่าย 0% , - เงินประกันผลงานหัก 0 % , - ดอกเบี้ยเงินกู้ 6 % , ค่าภาษีมูลค่าเพิ่ม 7 %
| ลำดับที่ | รายการ |  |  |  | ราคาค่าก่อสร้างฐานรากชนิด |  | หมายเหตุ
เสาเข็มเจาะระบบแห้ง
| 1 | ค่างานส่วนที่ 1 ค่างานต้นทุน (คำนวณในราคาทุน) |  |  |  |  | 0
|  | ราคารวมค่า Factor F |  |  | 1.1788 |  | 0
| 2 | ค่างานส่วนที่ 2 ครุภัณฑ์จัดซื้อ หรือสั่งซื้อ |  |  |  |  | 0
|  | ราคารวมค่าภาษีมูลค่าเพิ่ม (VAT) |  |  | 7 % |  | 0
| 3 | ค่างานส่วนที่ 3 ค่าใช้จ่ายพิเศษตามข้อกำหนด (ถ้ามี) |  |  |  |  | 0
| สรุป | รวมค่าก่อสร้างเป็นเงินทั้งสิ้น (1)+(2)+(3) |  |  |  |  | 0
| คิดเป็นเงินทั้งสิ้นโดยประมาณ | [5 empty] | 0
|  |  | (ตัวอักษร) |  | ศูนย์บาทถ้วน
|  | พื้นที่อาคาร | 0 | ตร.ม. | เฉลี่ยราคา |  |  | บาท / ตร.ม.
คณะกรรมการกำหนดราคากลาง
(ลงชื่อ) ประธานกรรมการ
(นายสกานต์ บุนนาค )
ผู้อำนวยการสถาบันโรคผิวหนัง
ลงชื่อ กรรมการ | [5 empty] | ลงชื่อ กรรมการ
(นางสาวอุมา วันดี) | [5 empty] | (นางสาวลัดดาวัลย์ สิทธิโชคธรรม)
ผู้อำนวยการกองการบริหารการคลัง | [5 empty] | นิติกรปฎิบัติการ
ลงชื่อ กรรมการ | [5 empty] | ลงชื่อ กรรมการ
(นายสุพร ขุมทอง นายช่างโยธาอาวุโส) | [5 empty] | (นางสาวศิริณยา ศิริลาภ สถาปนิกปฏิบัติการ)
ลงชื่อ กรรมการ | [5 empty] | ลงชื่อ กรรมการ
(นายภูสกร อยู่เย็น วิศวกรโยธาปฏิบัติการ) | [5 empty] | (นายพงศ์กฤษณ์ ไหรณพันธ์ นายช่างเครื่องกลชำนาญงาน)
ลงชื่อ กรรมการ | [5 empty] | ลงชื่อ กรรมการ
(นายบรรณวิฑิต พานจันทร์ นายช่างไฟฟ้าปฏิบัติงาน) | [5 empty] | (นายเจษฎา กฤษสุวรรณ์ นายช่างโยธาปฏิบัติงาน)
ลงชื่อ กรรมการ
(นายอธิป ตรียศ นายช่างศิลป์ปฏิบัติงาน)

## สรุปส่วนงาน
แบบสรุปค่าก่อสร้างของงานก่อสร้างอาคาร
โครงการก่อสร้าง |  | โรงพยาบาลโรคผิวหนังภาคตะวันออกเฉียงเหนือ (อาคารOPD) | แบบเลขที่ | IOD64-1
สถานที่ก่อสร้าง |  | โรงพยาบาลโรคผิวหนังภาคตะวันออกเฉียงเหนือ จ.บุรีรัมย์ | เอกสารเลขที่
ลำดับ | รายการ |  |  | จำนวนเงิน | หมายเหตุ
ส่วนที่ 1 ค่างานต้นทุน (คำนวณในราคาทุน)
1 | กลุ่มงานที่ 1
(คิดเฉพาะค่าวัสดุและค่าแรงงานหรือทุนซึ่งยังไม่รวมค่าอำนวยการ ดอกเบี้ย กำไร และภาษี)
| 1.1 | งานโครงสร้างวิศวกรรม
|  | 1.1.1 งานโครงสร้าง คสล. ชนิดฐานรากเสาเข็มตอก |  | 0
|  | 1.1.2 งานโครงหลังคาเหล็ก |  | 0
| 1.2 | งานสถาปัตยกรรม
|  | 1.2.1 งานหลังคา |  | 0
|  | 1.2.2 งานฝ้าเพดาน |  | 0
|  | 1.2.3 งานผนัง - ผิวผนัง |  | 0
|  | 1.2.4 งานผิวพื้น |  | 0
|  | 1.2.5 งานประตู - หน้าต่าง พร้อมอุปกรณ์ |  | 0
|  | 1.2.6 งานสุขภัณฑ์ พร้อมอุปกรณ์ |  | 0
|  | 1.2.7 งานทาสี |  | 0
|  | 1.2.8 งานบันได |  | 0
|  | 1.2.9 งานเบ็ดเตล็ด |  | 0
| 1.3 | งานระบบประปาสุขาภิบาล และดับเพลิง |  | 0
| 1.4 | งานระบบไฟฟ้า และสื่อสาร
|  | 1.4.1 งานระบบไฟฟ้า และดวงโคม |  | 0
|  | 1.4.2 งานระบบโทรศัพท์แบบ IP และระบบเครือข่ายคอมพิวเตอร์ |  | 0
|  | 1.4.3 งานระบบแจ้งเหตุเพลิงไหม้ (FIRE ALARM) |  | 0
|  | 1.4.4 งานระบบทีวีวงจรปิด (CCTV CAMERA) |  | 0
|  | 1.4.5 งานระบบเสียงประกาศ (PUBLIC ADDRESS) |  | 0
|  | 1.4.6 งานระบบป้องกันฟ้าผ่า (LIGHTNING PROTECTION SYSTEM) |  | 0
|  | 1.4.7 งานระบบสัญญาณโทรทัศน์ (MATV) |  | 0
|  | 1.4.8 งานระบบNurse Call (ระบบเรียกพยาบาล) |  | 0
| 1.5 | งานระบบปรับอากาศและระบายอากาศ |  | 0
| 1.6 | งานระบบเครื่องกลและงานพิเศษอื่นๆ
|  | 1.6.1 งานระบบลิฟท์ |  | 0
|  | 1.6.2 งานระบบแก๊สทางการแพทย์ |  | 0
|  | รวมค่างานกลุ่มงานที่ 1 |  | 0
2 | กลุ่มงานที่ 2
(คิดเฉพาะค่าวัสดุและค่าแรงงานหรือทุนซึ่งยังไม่รวมค่าอำนวยการ ดอกเบี้ย กำไร และภาษี)
| 2.1 | งานครุภัณฑ์จัดจ้าง หรือสั่งทำ |  | 0
|  | รวมค่างานกลุ่มงานที่ 2 |  | 0
3 | กลุ่มงานที่ 3
(คิดเฉพาะค่าวัสดุและค่าแรงงานหรือทุนซึ่งยังไม่รวมค่าอำนวยการ ดอกเบี้ย กำไร และภาษี)
| 3.1 | งานภูมิทัศน์ |  | 0
| 3.2 | งานผังบริเวณและงานก่อสร้างประกอบอื่น ๆ |  | 0
|  | รวมค่างานกลุ่มงานที่ 3 |  | 0
| รวมค่างานส่วนที่ 1 |  |  | 0
ส่วนที่ 2 หมวดงานครุภัณฑ์จัดซื้อหรือสั่งซื้อ
(คิดราคาผู้ผลิตหรือตัวแทนจำหน่ายซึ่งยังไม่รวมค่าภาษี)
| 2.1 | งานครุภัณฑ์สั่งซื้อ |  | 0
| 2.2 | งานระบบเสียงห้องประชุม |  | 0
| 2.3 | งานระบบเสียงประกาศ |  | 0
| 2.4 | งานระบบปรับอากาศ |  | 0
| 2.5 | งานระบบก๊าซทางการแพทย์ |  | 0
| รวมค่างานส่วนที่ 2 |  |  | 0
ส่วนที่ 3 ค่าใช้จ่ายพิเศษตามข้อกำหนด (ถ้ามี)
(คิดในราคาเหมารวม ซึ่งรวมค่าใช้จ่ายและค่าภาษีไว้ด้วยแล้ว)
| 3.1 | หมวดค่าใช้จ่ายพิเศษตามข้อกำหนด เงื่อนไข และความจำเป็นต้องมี |  | 0
| รวมค่างานส่วนที่ 3 |  |  | 0

## BOQ
บัญชีแสดงปริมาณวัสดุ และราคา
โครงการก่อสร้าง |  |  | โรงพยาบาลโรคผิวหนังภาคตะวันออกเฉียงเหนือ (อาคารผู้ป่วยนอก) |  |  |  | แบบเลขที่ |  | IOD64-1
สถานที่ก่อสร้าง |  |  | โรงพยาบาลโรคผิวหนังภาคตะวันออกเฉียงเหนือ จ.บุรีรัมย์ |  |  |  | เอกสารเลขที่
ผู้ประมาณราคา |  |  | คณะทำงานจัดทำราคา | ปรับราคาเดือน พฤษภาคม 2566 |  |  | พื้นที่อาคาร |  | 0 | ตร.ม.
ผู้ปรับราคา |  |  | คณะกรรมการราคากลาง |  |  |  | จำนวนชั้น |  | 4 | ชั้น
สถาปนิก
ผู้ตรวจสอบ | [6 empty] | วิศวกร
ลำดับ | รายการ |  |  | หน่วย | จำนวน | ค่าวัสดุ |  | ค่าแรงงาน |  | รวมเงิน
[6 empty] | ต่อหน่วย | เป็นเงิน | ต่อหน่วย | เป็นเงิน
ส่วนที่ 1 ค่างานต้นทุน (คำนวณในราคาทุน)
1. กลุ่มงานที่ 1
1.1 งานโครงสร้างวิศวกรรม
1.1.1 งานโครงสร้าง คสล. ชนิดฐานรากเสาเข็มเจาะ
1 | ทดสอบดิน Boring Test ลึก 20.00 ม. |  |  | จุด | 5 |  | 0 |  | 0 | 0 | 0 | 0
2 | เสาเข็มเจาะแห้ง Dia. 0.50 ม. ลึก 12 ม.น้ำหนักปลอดภัย 40 ตัน/ต้น |  |  | ต้น | 1084 |  | 0 |  | 0 | 0 | 0 | 0
3 | ทดสอบการรับน้ำหนักเสาเข็มโดยวิธี STATIC PILE LOAD TEST |  |  | ต้น | 1 |  | 0 |  | 0 | 0 | 0 | 0
4 | สกัดหัวเสาเข็มเจาะ Dia. 0.50 ม. |  |  | ต้น | 1084 |  | 0 |  | 0 | 0 | 0 | 0
5 | ขุดดินฐานราก |  |  | ลบ.ม. | 5416.3935 |  | 0 |  | 0 | 0 | 0 | 0
6 | ทรายหยาบบดอัดแน่นใต้ฐานรากและพื้น |  |  | ลบ.ม. | 139.3 |  | 0 |  | 0 | 0 | 0 | 0
7 | คอนกรีตหยาบรองใต้ฐานรากและพื้นคอนกรีตผสมเสร็จ ( 140 ksc) รูปทรงกระบอก |  |  | ลบ.ม. | 139.3 |  | 0 |  | 0 | 0 | 0 | 0
8 | คอนกรีตผสมเสร็จ ( 240 ksc) รูปทรงกระบอก |  |  | ลบ.ม | 7860.81 |  | 0 |  | 0 | 0 | 0 | 0
9 | คอนกรีตผสมเสร็จ ( 280 ksc) รูปทรงกระบอก |  |  | ลบ.ม | 1736.69 |  | 0 |  | 0 | 0 | 0 | 0
10 | คอนกรีตผสมเสร็จ ( 320 ksc) รูปทรงกระบอก |  |  | ลบ.ม | 1740.96 |  | 0 |  | 0 | 0 | 0 | 0
11 | น้ำยากันซึมผสมคอนกรีตโครงสร้าง |  |  | ลิตร | 695.04 |  | 0 |  | 0 | 0 | 0 | 0
12 | ไม้แบบหล่อคอนกรีตทั่วไป | [5 empty] | 0 |  | 0 | 0
13 | - ไม้แบบ (ใช้ 50% ของทั้งหมด) |  |  | ลบ.ฟ. | 28379 |  | 0 |  | 0 | 0 | 0 | 0
14 | - ไม้คร่าวยึดไม้แบบ (คิด 30% ของทั้งหมด) |  |  | ลบ.ฟ. | 17028 |  | 0 |  | 0 | 0 | 0 | 0
15 | - ไม้ค้ำยันท้องคาน |  |  | ต้น | 10659 |  | 0 |  | 0 | 0 | 0 | 0
16 | - ไม้ค้ำยันท้องพื้น |  |  | ต้น | 5676 |  | 0 |  | 0 | 0 | 0 | 0
17 | - ค่าแรงประกอบไม้แบบ (คิด 100% ) |  |  | ตร.ม. | 56758 |  | 0 |  | 0 | 0 | 0 | 0
18 | - ไม้แบบขอบพื้นสูง <0.25 ม. |  |  | เมตร | 3473.4 |  | 0 |  | 0 | 0 | 0 | 0
19 | ตะปู |  |  | กก. | 14190 |  | 0 |  | 0 | 0 | 0 | 0
20 | เหล็กเสริมคอนกรีต | [5 empty] | 0 |  | 0 | 0 | 0 | 0
| - SR 24 Dia 6 มม. |  |  | กก. | 43441 |  | 0 |  | 0 | 0 | 0 | 0
| - SR 24 Dia 9 มม. |  |  | กก. | 640530 |  | 0 |  | 0 | 0 | 0 | 0
| - SD 40 Dia 12 มม. |  |  | กก. | 456649 |  | 0 |  | 0 | 0 | 0 | 0
| - SD 40 Dia 16 มม. |  |  | กก. | 149340 |  | 0 |  | 0 | 0 | 0 | 0
| - SD 40 Dia 20 มม. |  |  | กก. | 88478 |  | 0 |  | 0 | 0 | 0 | 0
| - SD 40 Dia 25 มม. |  |  | กก. | 129830 |  | 0 |  | 0 | 0 | 0 | 0
| - SD 40 Dia 28 มม. |  |  | กก. | 13106 |  | 0 |  | 0 | 0 | 0 | 0
21 | - ลวดผูกเหล็ก (เบอร์ 18) |  |  | กก. | 50712.4667 |  | 0 |  | 0 | 0 | 0 | 0
22 | ข้อต่อเชิงกล Couper เหล็ก Dia 25 มม. |  |  | ชุด | 7896 |  | 0 |  | 0 | 0 | 0 | 0
23 | Water Stop 8" |  |  | เมตร | 210.51 |  | 0 |  | 0 | 0 | 0 | 0
24 | กันซึมภายนอก(ผนังบ่อลิฟต์) ประเภทซีเมนต์โพลิเมอร์ดัดแปลงชนิด |  |  | ตร.ม. | 135.84 |  | 0 |  | 0 | 0 | 0 | 0
| ยืดหยุ่นตัวสูง (High Flexible Cementitious WaterProof Coating Elonation 300% ) | [5 empty] | 0 |  | 0 | 0 | 0
[7 empty] | 0 |  | 0 | 0
|  |  | รวม (1.1.1)งานโครงสร้าง คสล. ชนิดฐานรากเสาเข็มเจาะระบบแห้ง |  |  |  | 0 |  | 0 | 0 | 0 | 0
[7 empty] | 0 |  | 0 | 0
| 1.1.2 งานโครงหลังคาเหล็ก | [5 empty] | 0 |  | 0 | 0
1 | 0 139.8 หนา4.5 mm. หนัก 14.98 kg./m. |  |  | ท่อน | 175 |  | 0 |  | 0 | 0 | 0 | 0 |  | 89.86 |  | 15725.5
2 | 0 114.3 หนา3.2 mm. หนัก 8.77 kg./m. |  |  | ท่อน | 72 |  | 0 |  | 0 | 0 | 0 | 0 |  | 52.6 |  | 3787.2
3 | 0 48.6 หนา3.2 mm. หนัก 3.57 kg./m. |  |  | ท่อน | 356 |  | 0 |  | 0 | 0 | 0 | 0 |  | 21.42 |  | 7625.52
4 | □ 100x50x3.2 mm. |  |  | ท่อน | 91 |  | 0 |  | 0 | 0 |  |  |  | 42.06 |  | 3827.46
5 | □ 100x50x2.3 mm. |  |  | ท่อน | 8 |  | 0 |  | 0 | 0 | 0 | 0 |  | 30.84 |  | 246.72
6 | □ 100x100x3.2 mm. |  |  | ท่อน | 131 |  | 0 |  | 0 | 0 | 0 | 0 |  | 57.6 |  | 7545.6
7 | Plate 300x300x20 mm. |  |  | แผ่น | 92 |  | 0 |  | 0 | 0 | 0 | 0
8 | PLATE 300x300x20mm |  |  | แผ่น | 92 |  | 0 |  | 0 | 0 | 0 | 0
9 | J - Bolt 20 mm.+แหวน+น๊อต |  |  | ชุด | 368 |  | 0 |  | 0 | 0 | 0 | 0
10 | ทาสีรองพื้นกันสนิมเหล็กรูปพรรณ และสีทับหน้าเหล็กรูปพรรณ (สีประเภททนไฟได้ไม่น้อยกว่า |  |  | ตร.ม. | 350 |  | 0 |  | 0 | 0
| 2ชม.) | [5 empty] | 0 |  | 0 | 0
11 | ค่าแรงงานประกอบเหล็ก |  |  | กก. | 38000 |  | 0 |  | 0 | 0
[7 empty] | 0 |  | 0 | 0 | 0 | 0
[7 empty] | 0 |  | 0 | 0
|  |  | รวม (1.1.2)งานเหล็กโครงหลังคา |  |  |  | 0 |  | 0 | 0 | 0 | 0
โครงการก่อสร้าง |  |  | โรงพยาบาลโรคผิวหนังภาคตะวันออกเฉียงเหนือ (อาคารผู้ป่วยนอก) |  |  |  | แบบเลขที่
สถานที่ก่อสร้าง |  |  | โรงพยาบาลโรคผิวหนังภาคตะวันออกเฉียงเหนือ จ.บุรีรัมย์ |  |  |  | เอกสารเลขที่
ลำดับ | รายการ |  |  | หน่วย | จำนวน |  |  |  |  | รวมเงิน
[7 empty] | เป็นเงิน |  | เป็นเงิน
0
|  | 1.2 งานสถาปัตยกรรม | [8 empty] | 0
|  | 1.2.1 งานหลังคา | [8 empty] | 0
1 | หลังคาแผ่นเหล็กชุบสังกะสีหนา 0.57 มม.ระบบยึดด้วยสกรู |  |  | ตร.ม. | 1879 |  | 0 |  | 0 | 0 | 0 | 0
2 | พ่นฉนวนป้องกันความร้อนโพลียูรีเทนหนา 50 มม. |  |  | ตร.ม. | 2136 |  | 0 |  | 0 | 0 | 0 | 0
3 | FLASHING |  |  | เมตร | 257 |  | 0 |  | 0 | 0 | 0 | 0
|  |  | รวม (1.2.1) งานหลังคา |  |  |  | 0 |  | 0 | 0 | 0 | 0
0
|  | 1.2.2 งานฝ้าเพดาน | [8 empty] | 0
| 1 ฝ้าเพดานยิบซั่มบอร์ดหนา 9 มม.ชนิดขอบลาดฉาบรอยต่อเรียบ.โครงคร่าวเหล็ก |  |  | ตร.ม. | 7696 |  | 0 |  | 0 | 0 | 0 | 0
| ชุบสังกะสีหนาไม่ต่ำกว่าเบอร์ 24ระบบ C-LINE ระยะโครงคร่าวโดยประมาณ 0.4x1.00 ม. | [9 empty] | 0
| พร้อมอุปกรณ์ยึดแขวน | [9 empty] | 0
2 | 2 ฝ้าเพดานยิบซั่มบอร์ดทนชื้นหนา 9 มม.ชนิดขอบลาดฉาบรอยต่อเรียบ.โครงคร่าวเหล็ก |  |  | ตร.ม. | 2985 |  | 0 |  | 0 | 0 | 0 | 0
ชุบสังกะสีหนาไม่ต่ำกว่าเบอร์ 24ระบบ C-LINE ระยะโครงคร่าวโดยประมาณ 0.4x1.00 ม.
พร้อมอุปกรณ์ยึดแขวน
3 | 3 ฝ้าเพดานแผ่นไฟเบอร์ซีเมนต์ชนิดขอบเรียบหนา 6 มม.โครงคร่าวเหล็กชุบสังกะสี |  |  | ตร.ม. | 349 |  | 0 |  | 0 | 0 | 0 | 0
เคลือบขาวหนาไม่น้อยกว่า 0.35 มม.ระบบT-BAR ระยะโครงคร่าวโดยประมาณ 0.60x0.60 ม.
พร้อมอุปกรณ์ยึดแขวน
4 | 4 ฝ้าเพดานแผ่นไฟเบอร์ซีเมนต์ชนิดขอบเรียบหนา 6 มม.เว้นร่อง 5 มม.ยาแนวด้วย |  |  | ตร.ม. | 1451 |  | 0 |  | 0 | 0 | 0 | 0
โพลียูรีเทน โครงคร่าวเหล็กชุบสังกะสีหนาไม่ต่ำกว่า เบอร์ 24 ระบบ C-LINE ระยะโครงคร่าว
โดยประมาณ 0.40x0.80 ม.พร้อมอุปกรณ์ยึดแขวน
5 | 5 ฝ้าเพดาน ท้องพื้น ค.ส.ล.แต่งเรียบ |  |  | ตร.ม. | 2366 |  | 0 |  | 0 | 0 | 0 | 0
6 | 6 ฝ้าเพดานยิบซั่มบอร์ดชนิดดูดซับเสียง หนา 12.5 มม.ขอบบังใบ ลวดลายรูฉลุ |  |  | ตร.ม. | 48 |  | 0 |  | 0 | 0 | 0 | 0
รูปสี่เหลี่ยม ขนาด 12x12 มม. มีค่าดูดซับเสียงไม่น้อยกว่า 0.80 โครงคร่าวเหล็กชุบสังกะสี
เคลือบสีขาวหนาไม่ต่ำกว่า 0.35 มม.ระบบ C-LINE @ 0.60x0.60 ม.พร้อมอปก.ยึดแขวน
8 | 8 ฝ้าเพดานแผ่นอลูมิเนียมคอมโพสิตชนิดใช้ภายนอก หนา 4 มม.ไส้กลางทนไฟ มีผิว |  |  | ตร.ม. | 998 |  | 0 |  | 0 | 0 | 0 | 0
SKIN ALU.หนา 0.5 มม
9 | 9 ฝ้าเพดานยิบซั่มบอร์ดหนา 9 มม.ชนิดขอบลาดฉาบรอยต่อเรียบ กรุทับด้วยแผ่นไม้อัด |  |  | ตร.ม. | 42 |  | 0 |  | 0 | 0 | 0 | 0
หนา 6 มม.ปิดทับด้วยแผ่นลามิเนตหนา 0.8 มม.สีลายไม้ โครงคร่าวเหล็กชุบสังกะสีหนาไม่ต่ำ
กว่าเบอร์ 24 ระบบC-LINE ระยะโครงคร่าวโดยประมาณ 0.40x1.00 ม.พร้อมอุปกรณ์ยึดแขวน
10 | หลุมฝ้า C1-L100x300x9 มม. (ดูแบบขยาย) |  |  | เมตร | 32 |  | 0 |  | 0 | 0 | 0 | 0
11 | หลุมฝ้า C2-L100x300x9 มม. (ดูแบบขยาย) |  |  | เมตร | 104 |  | 0 |  | 0 | 0 | 0 | 0
|  |  | รวม (1.2.2) งานฝ้าเพดาน |  |  |  | 0 |  | 0 | 0 | 0 | 0
1.2.3 งานผนัง - ผิวผนัง
1 | ก่ออิฐมวลเบา หนา 7.5 ซม. |  |  | ตร.ม. | 13831 |  | 0 |  | 0 | 0 | 0 | 0
2 | ก่ออิฐมอญ 1/2 แผ่น |  |  | ตร.ม. | 2227 |  | 0 |  | 0 | 0 | 0 | 0
3 | ก่ออิฐเต็มแผ่น |  |  | ตร.ม. | 344 |  | 0 |  | 0 | 0 | 0 | 0
| 1 | ฉาบปูนเรียบ |  | ตร.ม. | 24588 |  | 0 |  | 0 | 0 | 0 | 0
| ฉาบปูนโครงสร้าง |  |  | ตร.ม. | 8331 |  | 0 |  | 0 | 0 | 0 | 0
| 2 กระเบื้องเซรามิค ขนาด 0.30x0.60 ม.สีเรียบสูงจรดฝ้าเพดาน |  |  | ตร.ม. | 2400 |  | 0 |  | 0 | 0 | 0 | 0
| 3 ผิวบุแกรนิตโตHomogeneous Tile ขนาด 0.60x0.60 ม. สีเรียบ |  |  | ตร.ม. | 306 |  | 0 |  | 0 | 0 | 0 | 0
| 4 | ผิวบุหินแกรนิตสีดำแอฟริกา |  | ตร.ม. | 48 |  | 0 |  | 0 | 0 | 0 | 0
| 5 | แผงอลูมิเนียมคอมโพสิต ชนิดใช้งานภายนอกความหนา 4 มม.ไส้กลางทนไฟ มีผิว |  | ตร.ม. | 278 |  | 0 |  | 0 | 0 | 0 | 0
| SKIN ALUMINIUMหนา 0.5 มม. | [9 empty] | 0 | 0
| 6 | แผงอลูมิเนียมคอมโพสิต ชนิดใช้งานภายในความ หนา 4 มม.ไส้กลางทนไฟ มีผิว |  | ตร.ม. | 258 |  | 0 |  | 0 | 0 | 0 | 0
| SKIN ALUMINIUMหนา 0.5 | [9 empty] | 0 | 0
| 7 | ฉาบปูนผิวบาง (SKIM COAT) |  | ตร.ม. | 19670.4 |  | 0 |  | 0 | 0 | 0 | 0
| 8 | ทำระบบกันซึมด้วยวัสดุกันซึมโพลีเมอร์ซีเมนต์คุณสมบัติไม่เป็นพิษใช้กับน้ำดื่มได้ |  | ตร.ม. | 93 |  | 0 |  | 0 | 0 | 0 | 0
ทาไม่น้อยกว่า2ชั้น
| ฉาบปูนขัดมัน |  |  | ตร.ม. | 93 |  | 0 |  | 0 | 0 | 0 | 0
| 10 | ผนังกรุแผ่นไม้อัดยางหนา 4 มม.+6 มม.(โครงไม้เนื้อแข็ง)ปิดทับด้วยแผ่น |  | ตร.ม. | 135 |  | 0 |  | 0 | 0 | 0 | 0
| LAMINATEDSOK 0.8 มม.สีลลายไม้ เว้นร่องด้วยอลูมิเนียมกว้าง 6 มม. | [9 empty] | 0 | 0
| 11 กระเบื้องแกรนิต KENZAI GF-206 1.8x8.4 นิวโกล์ด |  |  | ตร.ม. | 235 |  | 0 |  | 0 | 0 | 0 | 0
| 12 | ผนังบุกระเบื้องเซรามิค ขนาด 0.30x0.30 ม.สีเรียบ |  | ตร.ม. | 74 |  | 0 |  | 0 | 0 | 0 | 0
| ฉาบปูนรองพื้นเตรียมบุกระเบื้อง |  |  | ตร.ม. | 74 |  | 0 |  | 0 | 0 | 0 | 0
| 13 | ผนังกรุแผ่นยิปซั่มบอร์ดชนิดดูดซับเสียงหนา 12 มม.ขอบลาด 4 ด้านรูฉลุดูดซับเสียง |  | ตร.ม. | 94 |  | 0 |  | 0 | 0 | 0 | 0
รูปวงกลม Dia.1.2ซม. มีค่าดูดซับเสียงไม่น้อยกว่า0.8 ฉาบรอยต่อเรียบโครงเคร่าไม้เนื้อแข็ง
| - ผนังกรุแผ่นไม้อัดหนา 6 มม.(โครงเคร่าไม้เนื้อแข็ง1"*2") ปิดทับด้วยแผ่น Laminatedsok |  |  | ตร.ม. | 45 |  | 0 |  | 0 | 0 | 0 | 0
0.8 มม. สีลายไม้ รอยต่อระหว่างแผ่นเว้นร่อง 5 มม.
| B1-(1-3) บล็อคช่องลมโปร่ง ขนาด0.19x0.19x0.09 ม.สีส้มอิฐ |  |  | ตร.ม. | 646 |  | 0 |  | 0 | 0 | 0 | 0
| B2 บล็อคช่องลมโปร่ง ขนาด0.19x0.19x0.09 ม.สีคอนกรีต |  |  | ตร.ม. | 114 |  | 0 |  | 0 | 0 | 0 | 0
| B3-(1-2) คอนกรีตบล็อคระบายอากาศชนิดกันฝนลิ้นคู่ |  |  | ตร.ม. | 163 |  | 0 |  | 0 | 0 | 0 | 0
| G1-1,G1-2 ระแนงอลูมิเนียมอบสี ขนาด 50x150 มม.หนา 2 มม.วางตั้ง @ 0.25 ม. |  |  | ตร.ม. | 267 |  | 0 |  | 0 | 0 | 0 | 0
| G2 ระแนงอลูมิเนียมอบสีขนาด 50x150 x 2 มม. วางตั้ง @ 0.25 ม. |  |  | ตร.ม. | 101 |  | 0 |  | 0 | 0 | 0 | 0
| G3-1,G3-2,G3-3 ระแนงอลูมิเนียมอบสี ขนาด 50x150x2 มม. วางตั้ง @ 0.25 ม. |  |  | ตร.ม. | 329 |  | 0 |  | 0 | 0 | 0 | 0
| G4-1,G4-2, G4-( 3-8 )ระแนงอลูมิเนียมอบสี ขนาด 50x150x2 มม. วางนอน @ 0.25 ม. |  |  | ตร.ม. | 1100 |  | 0 |  | 0 | 0 | 0 | 0
| เอ็น - ทับหลัง ค.ส.ล.ขนาด 0.10x0.10 ม. |  |  | ม. | 10059 |  | 0 |  | 0 | 0 | 0 | 0
| เอ็น - ทับหลัง ค.ส.ล.ขนาด 0.10x0.20 ม. |  |  | ม. | 344 |  | 0 |  | 0 | 0 | 0 | 0
|  |  | รวม (1.2.3) งานผนัง - ผิวผนัง |  |  |  | 0 |  | 0 | 0 | 0 | 0
1.2.4 งานผิวพื้น
1 | 1 | พื้นปูกระบื้องหินขัดสำเร็จรูป ขนาด 0.50x0.50 ม. หนา 32 มม. สีมาตรฐาน |  | ตร.ม. | 6212 |  | 0 |  | 0 | 0 | 0 | 0
| - บัวเชิงผนังหินขัดสำเร็จรูป สูง 0.10x0.40 ม. |  |  | ม. | 2906 |  | 0 |  | 0 | 0 | 0 | 0
| 2 | พื้นปูกระเบื้องเซรามิคผิวด้าน ชนิดไม่ลื่น ขนาด 0.30x0.30 ม.สีเรียบ |  | ตร.ม. | 860 |  | 0 |  | 0 | 0 | 0 | 0
| 3 | พื้นปูกระเบื้องยางชนิดม้วนไม่มีส่วนผสมใยหินหนา 2.5 มม |  | ตร.ม. | 790 |  | 0 |  | 0 | 0 | 0 | 0
| - บัวเชิงผนัง PVC สูง 0.10 ม.หนา 8 มม. |  |  | ม. | 553 |  | 0 |  | 0 | 0 | 0 | 0
| 4 | พื้นปูกระเบื้องยางชนิดเนื้อเดียวแบบมีลายและมีความยืดหยุ่นสูง(HOMOGENIOUS) |  | ตรม. | 3429 |  | 0 |  | 0 | 0 | 0 | 0
| ชนิดม้วนไม่มีส่วนผสมใยหินหนา 2.5 มม.เคลือบผิวด้วย POLYURETHANE ต้านเชื้อรา | [9 empty] | 0 | 0
| และแบคทีเรีย รอยต่อเชื่อมด้วยเส้น PVC ด้วยความร้อน | [9 empty] | 0 | 0
| หรือ ฯลฯ | [9 empty] | 0 | 0
| - บัวเชิงผนัง PVC สูง 0.10 ม.หนา 8 มม. |  |  | ม. | 1943 |  | 0 |  | 0 | 0 | 0 | 0
| 5 | พื้นปูกระเบื้องยางชนิดเนื้อเดียวแบบมีลายและมีความยืดหยุ่นสูง(HOMOGENIOUS) |  | ตรม. | 42 |  | 0 |  | 0 | 0 | 0 | 0
| ชนิดม้วนไม่มีส่วนผสมใยหินหนา 2 มม.ที่พื้นรองหลังมีคุณสมบัติ ในการเหนี่ยวนำประจุไฟฟ้า | [9 empty] | 0 | 0
| รอยต่อเชื่อมด้วยเส้น PVC ด้วยวิธีเชื่อมร้อนความร้อน | [9 empty] | 0 | 0
| - บัวเชิงผนังกระเบื้องยาง สูง 0.15 ม.รอยต่อปิดด้วยเส้น PVC |  |  | ม. | 25 |  | 0 |  | 0 | 0 | 0 | 0
| 6 | พื้นปูกระเบื้องยางชนิดม้วนไม่มีส่วนผสมใยหินหนา 3.2 มม.ผิวหน้าเคลือบสีลายพรม |  | ตรม. | 443 |  | 0 |  | 0 | 0 | 0 | 0
| เคลือบผิวหน้าด้วย POLYURETHANE ปูด้วยวิธีชนชิด | [9 empty] | 0 | 0
| หรือ ฯลฯ | [9 empty] | 0 | 0
| - บัวเชิงผนัง PVC สูง 0.10 ม.หนา 8 มม. |  |  | ม. | 134 |  | 0 |  | 0 | 0 | 0 | 0
| -พื้นเวทีแผ่นวีว่าบอร์ดหนา 20 มม.(โครงรับพื้นตามรายการ) |  |  | ตรม. | 335 |  | 0 |  | 0 | 0 | 0 | 0
| - เตรียมผิวขัดมันปูกระเบื้องยาง 3,4,5,6 และ7 |  |  | ตรม. | 1275 |  | 0 |  | 0 | 0 | 0 | 0
| 7 | พื้นผิวขัดมัน |  | ตร.ม. | 3114 |  | 0 |  | 0 | 0 | 0 | 0
| 8 | พื้นปูหินแกรนิตสีดำ พ่นไฟ ขนาด 0.60x0.60 ม. |  | ตร.ม. | 476 |  | 0 |  | 0 | 0 | 0 | 0
| - บัวเชิงผนังหินแกรนิต สูง 0.10 ม. |  |  | ม. | 66 |  | 0 |  | 0 | 0 | 0 | 0
| 9 | พื้นผิวทำระบบกันซึมและกันความร้อนชนิดทารวมกันไม่น้อยกว่า 7 ชั้นความหนา |  | ตร.ม. | 4700 |  | 0 |  | 0 | 0 | 0 | 0
| ไม่ต่ำกว่า 1000 ไมครอน | [9 empty] | 0 | 0
| - พื้นผิวขัดมัน |  |  | ตร.ม. | 4700 |  | 0 |  | 0 | 0 | 0 | 0
| 10 | พื้นผิวทำระบบกันซึมด้วยวัสดุกันซึมประเภท โพลีเมอร์ซีเมนต์ มีคุณสมบัติไม่เป็นพิษ |  | ตร.ม. | 159 |  | 0 |  | 0 | 0 | 0 | 0
| ใช้กับน้ำดื่มได้ | [9 empty] | 0 | 0
| - พื้นผิวขัดมัน |  |  | ตร.ม. | 159 |  | 0 |  | 0 | 0 | 0 | 0
| 11 | พื้นปูกระเบื้องแกรนิตโต้สีเรียบไม่ลื่น ขนาด 0.60x0.60 ม. |  | ตร.ม. | 786 |  | 0 |  | 0 | 0 | 0 | 0
| - บัวเชิงผนัง PVC สูง 0.10 ม.หนา 8 มม. |  |  | ม. | 588 |  | 0 |  | 0 | 0 | 0 | 0
| 12 | พื้นผิวปูด้ยพรมประเภท Loop Pile ที่มีสารป้องกันน้ำขนาด 0.50x0.50 ม.หนา 6.5 มม. |  | ตร.ม. | 239 |  | 0 |  | 0 | 0 | 0 | 0
| - พื้นผิวขัดมัน |  |  | ตร.ม. | 239 |  | 0 |  | 0 | 0 | 0 | 0
| 13 | พื้นทำผิวพิมพ์ลวดลาย (Stamped Concrete) เคลือบผิวด้วย ARCYLIC |  | ตร.ม. | 239 |  | 0 |  | 0 | 0 | 0 | 0
| 15 | พื้นหินขัดในที่(หินขัดสีขาวเบอร์3-4)แบ่งแนวด้วยเส้น PVC. |  | ตร.ม. | 202 |  | 0 |  | 0 | 0 | 0 | 0
| - บัวเชิงผนังหินขัดในที่ สูง 0.10 ม.ฝังเสมอปูนฉาบ |  |  | ม. | 183 |  | 0 |  | 0 | 0 | 0 | 0
[7 empty] | 0 |  | 0 | 0 | 0 | 0
|  |  | รวม (1.2.4) งานผิวพื้น |  |  |  | 0 |  | 0 | 0 | 0 | 0
[11 empty] | 0 | 0
|  | 1.2.5 งานประตู - หน้าต่าง พร้อมอุปกรณ์ | [8 empty] | 0 | 0
| งานประตู | [9 empty] | 0 | 0
| A1 |  |  | ชุด | 28 |  | 0 |  | 0 | 0 | 0 | 0 |  | 16600
| A2 |  |  | ชุด | 9 |  | 0 |  | 0 | 0 | 0 | 0 |  | 31200
| A3 |  |  | ชุด | 10 |  | 0 |  | 0 | 0 | 0 | 0 |  | 32400
| A4 |  |  | ชุด | 4 |  | 0 |  | 0 | 0 | 0 | 0 |  | 32000
| A5 |  |  | ชุด | 1 |  | 0 |  | 0 | 0 | 0 | 0 |  | 15800
| A6 |  |  | ชุด | 2 |  | 0 |  | 0 | 0 | 0 | 0 |  | 35000
| A7 |  |  | ชุด | 3 |  | 0 |  | 0 | 0 | 0 | 0 |  | 60000
| A8 |  |  | ชุด | 3 |  | 0 |  | 0 | 0 | 0 | 0 |  | 21500
| A9 |  |  | ชุด | 1 |  | 0 |  | 0 | 0 | 0 | 0 |  | 255000
| W1 |  |  | ชุด | 40 |  | 0 |  | 0 | 0 | 0 | 0
| W2 |  |  | ชุด | 25 |  | 0 |  | 0 | 0 | 0 | 0
| W3 |  |  | ชุด | 5 |  | 0 |  | 0 | 0 | 0 | 0 |  | 9900
| W4 |  |  | ชุด | 3 |  | 0 |  | 0 | 0 | 0 | 0 |  | 12700
| W5 |  |  | ชุด | 24 |  | 0 |  | 0 | 0 | 0 | 0 |  | 8900
| W6 |  |  | ชุด | 28 |  | 0 |  | 0 | 0 | 0 | 0 |  | 9100
| W7 |  |  | ชุด | 10 |  | 0 |  | 0 | 0 | 0 | 0 |  | 9500
| W8 |  |  | ชุด | 14 |  | 0 |  | 0 | 0 | 0 | 0 |  | 11800
| W9 |  |  | ชุด | 29 |  | 0 |  | 0 | 0 | 0 | 0 |  | 6500
| W10 |  |  | ชุด | 9 |  | 0 |  | 0 | 0 | 0 | 0 |  | 8400
| W11 |  |  | ชุด | 18 |  | 0 |  | 0 | 0 | 0 | 0 |  | 17500
| W12 |  |  | ชุด | 22 |  | 0 |  | 0 | 0 | 0 | 0 |  | 11900
| W13 |  |  | ชุด | 10 |  | 0 |  | 0 | 0 | 0 | 0 |  | 20100
| W14 |  |  | ชุด | 11 |  | 0 |  | 0 | 0 | 0 | 0 |  | 10200
| W15 |  |  | ชุด | 8 |  | 0 |  | 0 | 0 | 0 | 0
| W16 |  |  | ชุด | 13 |  | 0 |  | 0 | 0 | 0 | 0
| W17 |  |  | ชุด | 17 |  | 0 |  | 0 | 0 | 0 | 0
| W18 |  |  | ชุด | 1 |  | 0 |  | 0 | 0 | 0 | 0
| W21 |  |  | ชุด | 2 |  | 0 |  | 0 | 0 | 0 | 0
| CW1 |  |  | ตร.ม. | 585.98 |  | 0 |  | 0 | 0 | 0 | 0
| CW2 |  |  | ตร.ม. | 597.72 |  | 0 |  | 0 | 0 | 0 | 0
| S1 |  |  | ชุด | 14 |  | 0 |  | 0 | 0 | 0 | 0
| S2 |  |  | ชุด | 5 |  | 0 |  | 0 | 0 | 0 | 0
| S3 |  |  | ชุด | 18 |  | 0 |  | 0 | 0 | 0 | 0
| S4 |  |  | ชุด | 10 |  | 0 |  | 0 | 0 | 0 | 0
| S6 |  |  | ชุด | 44 |  | 0 |  | 0 | 0 | 0 | 0
| S7 |  |  | ชุด | 11 |  | 0 |  | 0 | 0 | 0 | 0
| S8 |  |  | ชุด | 7 |  | 0 |  | 0 | 0 | 0 | 0
| งานหน้าต่าง | [9 empty] | 0 | 0
| 1-1 |  |  | ชุด | 2 |  | 0 |  | 0 | 0 | 0 | 0 |  | 7600
| 1-2 |  |  | ชุด | 18 |  | 0 |  | 0 | 0 | 0 | 0 |  | 13200
| 1-3 |  |  | ชุด | 9 |  | 0 |  | 0 | 0 | 0 | 0 |  | 8800
| 1-4 |  |  | ชุด | 1 |  | 0 |  | 0 | 0 | 0 | 0 |  | 12500
| 1-5 |  |  | ชุด | 1 |  | 0 |  | 0 | 0 | 0 | 0 |  | 1900
| 1-6 |  |  | ชุด | 1 |  | 0 |  | 0 | 0 | 0 | 0 |  | 1100
| 1-7 |  |  | ชุด | 17 |  | 0 |  | 0 | 0 | 0 | 0 |  | 10000
| 1-8 |  |  | ชุด | 4 |  | 0 |  | 0 | 0 | 0 | 0 |  | 7200
| 1-9 |  |  | ชุด | 3 |  | 0 |  | 0 | 0 | 0 | 0 |  | 3300
| 1-10 |  |  | ชุด | 8 |  | 0 |  | 0 | 0 | 0 | 0 |  | 5400
| 1-11 |  |  | ชุด | 4 |  | 0 |  | 0 | 0 | 0 | 0 |  | 5000
| 1-12 |  |  | ชุด | 2 |  | 0 |  | 0 | 0 | 0 | 0 |  | 2800
| 1-13 |  |  | ชุด | 13 |  | 0 |  | 0 | 0 | 0 | 0 |  | 6455
| 2-1 |  |  | ชุด | 8 |  | 0 |  | 0 | 0 | 0 | 0 |  | 1300
| 2 2-1 |  |  | ชุด | 11 |  | 0 |  | 0 | 0 | 0 | 0 |  | 2600
| 3 2-1 |  |  | ชุด | 1 |  | 0 |  | 0 | 0 | 0 | 0 |  | 3900
| 2-2 |  |  | ชุด | 32 |  | 0 |  | 0 | 0 | 0 | 0 |  | 1000
| 2 2-2 |  |  | ชุด | 3 |  | 0 |  | 0 | 0 | 0 | 0 |  | 2000
| 3 2-2 |  |  | ชุด | 1 |  | 0 |  | 0 | 0 | 0 | 0 |  | 3000
| 2-3 |  |  | ชุด | 2 |  | 0 |  | 0 | 0 | 0 | 0 |  | 5700
| 2 2-3 |  |  | ชุด | 1 |  | 0 |  | 0 | 0 | 0 | 0 |  | 11400
| 2-4 |  |  | ชุด | 4 |  | 0 |  | 0 | 0 | 0 | 0 |  | 7100
| 2-5 |  |  | ชุด | 2 |  | 0 |  | 0 | 0 | 0 | 0 |  | 21100
| 2-6 |  |  | ชุด | 1 |  | 0 |  | 0 | 0 | 0 | 0 |  | 19200
| 2-7 |  |  | ชุด | 1 |  | 0 |  | 0 | 0 | 0 | 0 |  | 12500
| 2-10 |  |  | ชุด | 7 |  | 0 |  | 0 | 0 | 0 | 0 |  | 4800
| 2-11 |  |  | ชุด | 2 |  | 0 |  | 0 | 0 | 0 | 0 |  | 8900
| 2-12 |  |  | ชุด | 13 |  | 0 |  | 0 | 0 | 0 | 0 |  | 4800
| 2-13 |  |  | ชุด | 13 |  | 0 |  | 0 | 0 | 0 | 0 |  | 20900
| 2-16 |  |  | ชุด | 4 |  | 0 |  | 0 | 0 | 0 | 0 |  | 19600
| 2-17 |  |  | ชุด | 2 |  | 0 |  | 0 | 0 | 0 | 0 |  | 37700
| 2-18 |  |  | ชุด | 8 |  | 0 |  | 0 | 0 | 0 | 0 |  | 10600
| 3-1 |  |  | ชุด | 3 |  | 0 |  | 0 | 0 | 0 | 0 |  | 6700
| 4-1 |  |  | ชุด | 2 |  | 0 |  | 0 | 0 | 0 | 0 |  | 3500
| 4-2 |  |  | ชุด | 6 |  | 0 |  | 0 | 0 | 0 | 0 |  | 8100
| 4-3 |  |  | ชุด | 6 |  | 0 |  | 0 | 0 | 0 | 0 |  | 13400
| 4-4 |  |  | ชุด | 1 |  | 0 |  | 0 | 0 | 0 | 0 |  | 1300
| 4-5 |  |  | ชุด | 9 |  | 0 |  | 0 | 0 | 0 | 0 |  | 1800
| 4-6 |  |  | ชุด | 3 |  | 0 |  | 0 | 0 | 0 | 0 |  | 2300
| 4-7 |  |  | ชุด | 11 |  | 0 |  | 0 | 0 | 0 | 0 |  | 2700
| 4-9 |  |  | ชุด | 3 |  | 0 |  | 0 | 0 | 0 | 0 |  | 2000
| 4-11 |  |  | ชุด | 15 |  | 0 |  | 0 | 0 | 0 | 0 |  | 5400
|  |  | รวม (1.2.5) งานประตู - หน้าต่าง พร้อมอุปกรณ์ |  |  |  | 0 |  | 0 | 0 | 0 | 0
1.2.6 งานสุขภัณฑ์ พร้อมอุปกรณ์
1 | WC1 โถส้วมนั่งราบ พร้อมฝารองนั่ง ระบบฟลัชวาล์ว |  |  | ชุด | 106 |  | 0 |  | 0 | 0
| WC2 โถส้วมนั่งราบแบบ 2 ชิ้น ชนิดหม้อน้ำ สำหรับผ็พิการพร้อมฝารองนั่ง |  |  | ชุด | 14 |  | 0 |  | 0 | 0 | 0 | 0
| WB1 อ่างล้างหน้าชนิดฝังบนเคาน์เตอร์ รูปวงรี ระบบแบบอัตโนมัติ |  |  | ชุด | 8 |  | 0 |  | 0 | 0 | 0 | 0
| WB2 อ่างล้างหน้าชนิดฝัง HALF COUNTER |  |  | ชุด | 19 |  | 0 |  | 0 | 0 | 0 | 0
| WB2A อ่างล้างหน้าชนิดฝัง HALF COUNTER ระบบแบบอัตโนมัติ |  |  | ชุด | 44 |  | 0 |  | 0 | 0 | 0 | 0
| WB3 อ่างล้างหน้าชนิดแขวนผนัง |  |  | ชุด | 15 |  | 0 |  | 0 | 0 | 0 | 0
| WB4 อ่างล้างหน้าชนิดแขวนผนัง (ห้องน้ำผู้พิการ) |  |  | ชุด | 8 |  | 0 |  | 0 | 0 | 0 | 0
| U1 โถปัสสาวะชายชนิดแขวนผนังระบบชำระล้างแบบอัตโนมัติ0 |  |  | ชุด | 28 |  | 0 |  | 0 | 0 | 0 | 0
| U2 โถปัสสาวะชายชนิดแขวนผนัง ใช้ฟลัชวาล์วชนิดก้านโยก |  |  | ชุด | 10 |  | 0 |  | 0 | 0 | 0 | 0
| HR1 ราวพยุงตัว สแตนเลสกลม รูปตัว L L/R |  |  | ชุด | 12 |  | 0 |  | 0 | 0 | 0 | 0
| HR2 ราวพยุงตัว สแตนเลสกลมแบบพับเก็บได้แนวราบ |  |  | ชุด | 8 |  | 0 |  | 0 | 0 | 0 | 0
| HR3 ราวพยุงตัว สแตนเลสกลมแบบพับเก็บได้ แนวดิ่ง |  |  | ชุด | 16 |  | 0 |  | 0 | 0 | 0 | 0
| HR5 ราวพยุงตัวสแตนเลสกลม ติดตั้งแนวนอนสูงจากพื้น 0.80 ม.. |  |  | ชุด | 9 |  | 0 |  | 0 | 0 | 0 | 0
| HR6 ราวพยุงตัวสแตนเลสกลม ติดตั้งแนวนอนสูงจากพื้น 0.80 ม.ยาว 1.5ม. |  |  | ชุด | 3 |  | 0 |  | 0 | 0 | 0 | 0
| ฝักบัวฉีดชำระ หัวและสายฉีดสีขาว |  |  | ชุด | 114 |  | 0 |  | 0 | 0 | 0 | 0
| SH1 ฝักบัวอาบน้ำก้านแข็ง |  |  | ชุด | 38 |  | 0 |  | 0 | 0 | 0 | 0
| ที่วางสบู่ชนิดฝังในผนัง |  |  | ชุด | 32 |  | 0 |  | 0 | 0 | 0 | 0
| ราวพาดผ้าสแตนเลส ยาวประมาณ 0.60 ม. |  |  | ชุด | 35 |  | 0 |  | 0 | 0 | 0 | 0
| FC1 ก๊อกน้ำล้างพื้นติดผนังชนิดสวมต่อสายยาง |  |  | ชุด | 6 |  | 0 |  | 0 | 0 | 0 | 0
| FC2 ก๊อกน้ำล้างพื้นติดผนังชนิดสวมต่อสายยาง (กรณีอยู่ใต้เคารน์เตอร์) |  |  | ชุด | 61 |  | 0 |  | 0 | 0 | 0 | 0
| M1 กระจกเงาหนา 6 มม.กรอบอลูมิเนียมขนาด 1"x2"หนา1.5 มม.สีลายไม้ขนาด 0.60x0.90 ม. |  |  | ชุด | 94 |  | 0 |  | 0 | 0 | 0 | 0
| เคาน์เตอร์ค.ส.ล. Top หินสังเคราะห์ SG-Series( เพื่ม Serier เพิ่มความหนา 12 มม) |  |  | ม. | 13 |  | 0 |  | 0 | 0 | 0 | 0
| เคาน์เตอร์ค.ส.ล. Top หินสังเคราะห์ SG-Series |  |  | ม. | 88.5 |  | 0 |  | 0 | 0 | 0 | 0
| (ตามแบบขยาย C2 ) | [9 empty] | 0 | 0
| ที่วางของค.ส.ล.บุกระเบื้องเซรามิค ขนาด 0.15 ม.(W1,W2) |  |  | ม. | 150 |  | 0 |  | 0 | 0 | 0 | 0
| ผนังห้องน้ำสำเร็จรูปแผ่น COMPACT LAMINATEDหนา 13 มม.พร้อมอุปกรณ์ |  |  | ห้อง | 75 |  | 0 |  | 0 | 0 | 0 | 0
| ที่วางของค.ส.ล.บุกระเบื้องเซรามิค ขนาด 0.25 ม. |  |  | ม. | 10 |  | 0 |  | 0 | 0 | 0 | 0
| ก่อขอบบ่อพักน้ำค.ส.ล.บุกระเบื้องเซรามิคห้อง JANITOR |  |  | ม. | 10 |  | 0 |  | 0 | 0 | 0 | 0
| SS โถเทอเนกประสงค์ |  |  | ชุด | 3 |  | 0 |  | 0 | 0 | 0 | 0
| S1 SINKล้างจานสแตนเลสชนิด 1 หลุมพร้อมที่พักจาน |  |  | ชุด | 6 |  | 0 |  | 0 | 0 | 0 | 0
[11 empty] | 0 | 0
|  |  | รวม (1.2.6) งานสุขภัณฑ์ พร้อมอุปกรณ์ |  |  |  | 0 |  | 0 | 0 | 0 | 0
1.2.7 งานทาสี
1 | ทาสีอะคริลิคทนสภาวะอากาศภายนอก-ภายใน (เกรดพิเศษ) |  |  | ตร.ม. | 34491 |  | 0 |  | 0 | 0 | 0 | 0
2 | ทาสีอะคลิลิคทนสภาวะอากาศฝ้าเพดาน (เกรดพิเศษ) |  |  | ตร.ม. | 17942 |  | 0 |  | 0 | 0 | 0 | 0
[10 empty] | 0 | 0 | 0
|  |  | รวม (1.2.7) งานทาสี |  |  |  | 0 |  | 0 | 0 | 0 | 0
1.2.8 งานบันได
| ST-1 | [9 empty] | 0 | 0
| 15 | พื้นชานพักหินขัดในที่(หินขัดสีขาวเบอร์3-4) |  | ตร.ม. | 96 |  | 0 |  | 0 | 0 | 0 | 0
| ลูกตั้ง ลูกนอนผิวหินขัดในที่ |  |  | ม. | 200 |  | 0 |  | 0 | 0 | 0 | 0
| จมูกบันไดกันลื่น PVCกว้าง 2"หนา 5 มม. |  |  | ม. | 213 |  | 0 |  | 0 | 0 | 0 | 0
| บัวเชิงผนังหินขัดในที่ สูง 0.10 ม. |  |  | ม. | 208 |  | 0 |  | 0 | 0 | 0 | 0
| ฉาบปูนเรียบ |  |  | ตร.ม. | 157 |  | 0 |  | 0 | 0 | 0 | 0
| ราวมือจับสแตนเลส 1- f 1 1/2" |  |  | ม. | 211 |  | 0 |  | 0 | 0 | 0 | 0
| ราวมือจับสแตนเลส 1- f 1" |  |  | ม. | 211 |  | 0 |  | 0 | 0 | 0 | 0
| ผนังกันตก ค.ส.ล.สูง 0.90 ม.ผิวฉาบปูนเรียบ |  |  | ม. | 52 |  | 0 |  | 0 | 0 | 0 | 0
| ST-2 | [9 empty] | 0 | 0
| 15 | พื้นชานพักหินขัดในที่(หินขัดสีขาวเบอร์3-4) |  | ตร.ม. | 106 |  | 0 |  | 0 | 0 | 0 | 0
| ลูกตั้ง ลูกนอนผิวหินขัดในที่ |  |  | ม. | 256 |  | 0 |  | 0 | 0 | 0 | 0
| จมูกบันไดกันลื่น PVCกว้าง 2"หนา 5 มม. |  |  | ม. | 273 |  | 0 |  | 0 | 0 | 0 | 0
| บัวเชิงผนังหินขัดในที่ สูง 0.10 ม. |  |  | ม. | 244 |  | 0 |  | 0 | 0 | 0 | 0
| ฉาบปูนเรียบ |  |  | ตร.ม. | 188 |  | 0 |  | 0 | 0 | 0 | 0
| ราวมือจับสแตนเลส 1- f 1 1/2" |  |  | ม. | 253 |  | 0 |  | 0 | 0 | 0 | 0
| ผนังกันตก ค.ส.ล.สูง 0.90 ม.ผิวฉาบปูนเรียบ |  |  | ม. | 59 |  | 0 |  | 0 | 0 | 0 | 0
| ST-3 | [9 empty] | 0 | 0
| 15 | พื้นชานพักหินขัดในที่(หินขัดสีขาวเบอร์3-4) |  | ตร.ม. | 100 |  | 0 |  | 0 | 0 | 0 | 0
| ลูกตั้ง ลูกนอนผิวหินขัดในที่ |  |  | ม. | 210 |  | 0 |  | 0 | 0 | 0 | 0
| จมูกบันไดกันลื่น PVCกว้าง 2"หนา 5 มม. |  |  | ม. | 224 |  | 0 |  | 0 | 0 | 0 | 0
| บัวเชิงผนังหินขัดในที่ สูง 0.10 ม. |  |  | ม. | 250 |  | 0 |  | 0 | 0 | 0 | 0
| ฉาบปูนเรียบ |  |  | ตร.ม. | 167 |  | 0 |  | 0 | 0 | 0 | 0
| ราวมือจับสแตนเลส 1- f 1 1/2" |  |  | ม. | 57 |  | 0 |  | 0 | 0 | 0 | 0
| ผนังกันตก ค.ส.ล.สูง 0.90 ม.ผิวฉาบปูนเรียบ |  |  | ม. | 57 |  | 0 |  | 0 | 0 | 0 | 0
| ST-4 | [9 empty] | 0 | 0
| 8 | พื้นชานพักปูหินแกรนิตสีดำ พ่นไฟ ขนาด 0.60x0.60 ม. |  | ตร.ม. | 9 |  | 0 |  | 0 | 0 | 0 | 0
| ลูกตั้ง ลูกนอนผิวปูหินแกรนิตสีดำพ่นไฟ |  |  | ม. | 43 |  | 0 |  | 0 | 0 | 0 | 0
| จมูกบันไดกันลื่น PVCกว้าง 2"หนา 5 มม. |  |  | ม. | 47 |  | 0 |  | 0 | 0 | 0 | 0
| บัวเชิงผนังหินแกรนิต สูง 0.10 ม. |  |  | ม. | 32 |  | 0 |  | 0 | 0 | 0 | 0
| ฉาบปูนเรียบ |  |  | ตร.ม. | 23 |  | 0 |  | 0 | 0 | 0 | 0
| ราวมือจับสแตนเลส 1- f 1 1/2" |  |  | ม. | 36 |  | 0 |  | 0 | 0 | 0 | 0
| ราวมือจับสแตนเลส 1- f 1" |  |  | ม. | 36 |  | 0 |  | 0 | 0 | 0 | 0
| ผนังกันตก ค.ส.ล.สูง 0.90 ม.ผิวฉาบปูนเรียบ |  |  | ม. | 29 |  | 0 |  | 0 | 0 | 0 | 0
| ST-5 | [9 empty] | 0 | 0
| บันไดขึ้นชั้นดาดฟ้า (ตามรูปแบบขยายบันได) |  |  | ชุด | 1 |  | 0 |  | 0 | 0 | 0 | 0
| ST-6 | [9 empty] | 0 | 0
| บันไดขึ้นหลังคาถังเก็บน้ำ สแตนเลส f 2" กว้าง 0.60 ม. (ตามรูป | [9 empty] | 0 | 0
| แบบขยายบันได) |  |  | ชุด | 1 |  | 0 |  | 0 | 0 | 0 | 0
| บันไดลงถังเก็บน้ำใต้ดิน สแตนเลส f 2" กว้าง 0.60 ม. (ตามรูป | [9 empty] | 0 | 0
| แบบขยายบันได) |  |  | ชุด | 1 |  | 0 |  | 0 | 0 | 0 | 0
|  |  | รวม (1.2.8) |  |  |  | 0 |  | 0 | 0 | 0 | 0
1.2.9 งานเบ็ดเตล็ด
1 | WG1 ราวมือจับสแตนเลสขนาด f 1-1/2"ผิวขัดเงา ราวตั้งและแนวนอนสแตนเลส f 1" |  |  | ม. | 87 |  | 0 |  | 0 | 0 | 0 | 0
| ผิวขัดเงา(ตามแบบขยาย) | [9 empty] | 0 | 0
2 | GR1 ราวมือจับสแตนเลสขนาด f 2"ผิวขัดเงา ราวตั้ง f 1-1/2 "ราวนอนสแตนเลส 3- f 1" |  |  | ม. | 51 |  | 0 |  | 0 | 0 | 0 | 0
| ผิวขัดเงา(ตามแบบขยาย) | [9 empty] | 0 | 0
3 | เซาะร่องขอบกันน้ำย้อนด้วยร่อง PVC รูปตัวยู กว้าง 10 มม. |  |  | ม. | 1256 |  | 0 |  | 0 | 0 | 0 | 0
4 | กรุแผ่นกันชนสแตนเลส เบอร์24 หน้ารอบประตูลิฟท์ |  |  | ชุด | 18 |  | 0 |  | 0 | 0 | 0 | 0
5 | R3 ราวมือจับสแตนเลสขนาด f 2"ผิวขัดเงา ราวตั้ง f 1-1/2 "ราวนอนสแตนเลส 3- f 1" |  |  | ม. | 18 |  | 0 |  | 0 | 0 | 0 | 0
| ผิวขัดเงา(ตามแบบขยาย) | [9 empty] | 0 | 0
|  |  | รวม (1.2.9)งานเบ็ดเตล็ด |  |  |  | 0 |  | 0 | 0 | 0 | 0
1.3 งานระบบประปา สุขาภิบาล และดับเพลิง
ระบบน้ำประปา
1 | เดินท่อเมนน้ำประปาฝังใต้ดินเข้าถังเก็บน้ำใต้ดิน PE 100 PN10 (SDR 13.6)
| - Dia. 3" |  |  | เมตร | 30 |  | 0 |  | 0 | 0 | 0 | 0
| - ข้อต่อท่อ |  |  | งาน | 1 |  | 0 |  | 0 | 0 | 0 | 0
| - อุปกรณ์ยึดและรองรับท่อ |  |  | งาน | 1 |  | 0 |  | 0 | 0 | 0 | 0
| - ค่าทดสอบ ทำความสะอาด ทาสีและทำสัญลักษณ์ท่อ |  |  | งาน | 1 |  | 0 |  | 0 | 0 | 0 | 0
2 | เดินท่อสูบ-ส่งน้ำประปา เหล็กกล้าชุบสังกะสี บุพีอี(PE-Lined Steel Pipe) | [9 empty] | 0 | 0
| - Dia. 6" |  |  | เมตร | 18 |  | 0 |  | 0 | 0 | 0 | 0
| - Dia. 4" |  |  | เมตร | 30 |  | 0 |  | 0 | 0 | 0 | 0
| - Dia. 3" |  |  | เมตร | 180 |  | 0 |  | 0 | 0 | 0 | 0
| - Dia. 2 1/2" |  |  | เมตร | 90 |  | 0 |  | 0 | 0 | 0 | 0
| - ข้อต่อท่อ |  |  | งาน | 1 |  | 0 |  | 0 | 0 | 0 | 0
| - อุปกรณ์ยึดและรองรับท่อ |  |  | งาน | 1 |  | 0 |  | 0 | 0 | 0 | 0
| - ค่าทดสอบ ทำความสะอาด ทาสีและทำสัญลักษณ์ท่อ |  |  | งาน | 1 |  | 0 |  | 0 | 0 | 0 | 0
3 | ท่อน้ำประปา (ท่อ PP-R CLASS PN 10 SDR 11) ภายในอาคาร
| - Dia 1/2" |  |  | เมตร | 772 |  | 0 |  | 0 | 0 | 0 | 0
| - Dia 3/4" |  |  | เมตร | 772 |  | 0 |  | 0 | 0 | 0 | 0
| - Dia 1" |  |  | เมตร | 960 |  | 0 |  | 0 | 0 | 0 | 0
| - Dia 1 1/4" |  |  | เมตร | 486 |  | 0 |  | 0 | 0 | 0 | 0
| - Dia 1 1/2" |  |  | เมตร | 756 |  | 0 |  | 0 | 0 | 0 | 0
| - Dia 2" |  |  | เมตร | 768 |  | 0 |  | 0 | 0 | 0 | 0
| - Dia 2 1/2" |  |  | เมตร | 972 |  | 0 |  | 0 | 0 | 0 | 0
| - Dia 3" |  |  | เมตร | 204 |  | 0 |  | 0 | 0 | 0 | 0
| - ข้อต่อท่อและอุปกรณ์ท่อ |  |  | งาน | 1 |  | 0 |  | 0 | 0 | 0 | 0
| - เหล็กยึดท่อท่อ |  |  | งาน | 1 |  | 0 |  | 0 | 0 | 0 | 0
| - งานทดสอบระบบและทำความสะอาด |  |  | งาน | 1 |  | 0 |  | 0 | 0 | 0 | 0
4 | BALL VALVE CLASS 250 PSI | [9 empty] | 0 | 0
| - Dia 3" |  |  | ชุด | 3 |  | 0 |  | 0 | 0 | 0 | 0
| - Dia 2 1/2" |  |  | ชุด | 8 |  | 0 |  | 0 | 0
| - Dia 2" |  |  | ชุด | 12 |  | 0 |  | 0 | 0 | 0 | 0 | ราคาตามดัชนีเดือน ต.ค.2565
| - Dia 1 1/2" |  |  | ชุด | 40 |  | 0 |  | 0 | 0
| - Dia 1" |  |  | ชุด | 7 |  | 0 |  | 0 | 0
| - Dia 1/2" |  |  | ชุด | 5 |  | 0 |  | 0 | 0
5 | GATE VALVE CLASS 250 PSI
| - Dia 1/2" |  |  | ชุด | 38 |  | 0 |  | 0 | 0
| - Dia 3/4" |  |  | ชุด | 1 |  | 0 |  | 0 | 0
6 | Modulating Float Valve ใช้ชนิด Modulating Remote Control Type
| - Dia 3" |  |  | ชุด | 1 |  | 0 |  | 0 | 0
7 | GATE VALVE CLASS 250 PSI
| - Dia 3" |  |  | ชุด | 5 |  | 0 |  | 0 | 0
8 | Strainer
| - Dia 3" |  |  | ชุด | 6 |  | 0 |  | 0 | 0
9 | Check VALVE CLASS 250 PSI
| - Dia 6" |  |  | ชุด | 1 |  | 0 |  | 0 | 0
| - Dia 3" |  |  | ชุด | 7 |  | 0 |  | 0 | 0
10 | BUTTERFLY VALVE
| - Dia 6" |  |  | ชุด | 2 |  | 0 |  | 0 | 0
| - Dia 4" |  |  | ชุด | 1 |  | 0 |  | 0 | 0
| - Dia 3" |  |  | ชุด | 8 |  | 0 |  | 0 | 0
11 | FLEXIBLE CONNECTOR
| - Dia 3" |  |  | ชุด | 10 |  | 0 |  | 0 | 0
12 | PRESSURE REDUCING VALVE
| - Dia 3" |  |  | ชุด | 3 |  | 0 |  | 0 | 0
13 | AUTOMATIC AIR VENT WITH VALVE
| - Dia 1/2" |  |  | ชุด | 1 |  | 0 |  | 0 | 0
14 | FOOT VALVE
| - Dia 3" |  |  | ชุด | 2 |  | 0 |  | 0 | 0
Water Meter
| - Dia 3" |  |  | ชุด | 1 |  | 0 |  | 0 | 0
15 | ฐานรองรับแท่นเครื่องสูบน้ำCWP-1,2 Cold Water Pump & PBS |  |  | งาน | 3 |  | 0 |  | 0 | 0
16 | Controller For CWP-1,2 Cold Water Pump |  |  | งาน | 1 |  | 0 |  | 0 | 0
1.7 | CWP-1,2 Cold Water Pump Vertical Multistage Centrifugal Pump Flow Rate=120 GPM. |  |  | ชุด | 2 |  | 0 |  | 0 | 0
TDH.=135 Ft./ RPM. 2,900 / 70 % /7.5 Hp.
1.8 | PBS Package Nooster Pump Set Vertical Multistage Booster Set With 3 Pumps |  |  | ชุด | 1 |  | 0 |  | 0 | 0
Diaphragm TankFully Assembly Tested Complete With Pressure Transmitter Inverter (3 Set)
Flow Rate=315 GPM. /TDH.=65 Ft. / RPM 2,900 / 70% / 5.5 Hp.
งานระบบสุขาภิบาล
1 | ท่อส้วม, ท่อน้ำทิ้งและท่ออากาศ POLYPROPYLENE (PP,-PIPE) Class B
| - Dia 1 1/2" |  |  | เมตร | 30 |  | 0 |  | 0 | 0
| - Dia 2" |  |  | เมตร | 1476 |  | 0 |  | 0 | 0
| - Dia 2 1/2" |  |  | เมตร | 330 |  | 0 |  | 0 | 0
| - Dia 3" |  |  | เมตร | 456 |  | 0 |  | 0 | 0
| - Dia 4" |  |  | เมตร | 1578 |  | 0 |  | 0 | 0
| - Dia 6" |  |  | เมตร | 216 |  | 0 |  | 0 | 0
| - ข้อต่อท่อและอุปกรณ์ท่อ |  |  | งาน | 1 |  | 0 |  | 0 | 0
| - เหล็กยึดท่อท่อ |  |  | งาน | 1 |  | 0 |  | 0 | 0 | 0 | 0 | ราคาตามดัชนีเดือน ต.ค.2566
| - งานทดสอบระบบและทำความสะอาด |  |  | งาน | 1 |  | 0 |  | 0 | 0 | 0 | 0
2 | FLOOR DRAIN W/P-TRAP | [9 empty] | 0 | 0
| - Dia 2" |  |  | ชุด | 127 |  | 0 |  | 0 | 0 | 0 | 0
3 | FLOOR CLEAN OUT | [9 empty] | 0 | 0
| - Dia 2" |  |  | ชุด | 78 |  | 0 |  | 0 | 0
| - Dia 2 1/2" |  |  | ชุด | 1 |  | 0 |  | 0 | 0 | 0 | 0
| - Dia 3" |  |  | ชุด | 1 |  | 0 |  | 0 | 0 | 0 | 0
| - Dia 4" |  |  | ชุด | 82 |  | 0 |  | 0 | 0
| - Dia 6" |  |  | ชุด | 5 |  | 0 |  | 0 | 0 | 0 | 0
4 | FLEXIBLE CONNECTOR
| - Dia 2" |  |  | ชุด | 6 |  | 0 |  | 0 | 0 | 0 | 0
| - Dia 3" |  |  | ชุด | 5 |  | 0 |  | 0 | 0
| - Dia 6" |  |  | ชุด | 6 |  | 0 |  | 0 | 0 | 0 | 0
5 | VENT THROUGH ROOF (VTR)
| - Dia 2" |  |  | ชุด | 5 |  | 0 |  | 0 | 0 | 0 | 0
| - Dia 3" |  |  | ชุด | 2 |  | 0 |  | 0 | 0 | 0 | 0
| - Dia 4" |  |  | ชุด | 5 |  | 0 |  | 0 | 0
| ระบบระบายน้ำฝน | [9 empty] | 0 | 0
1 | ท่อระบายน้ำฝน POLYPROPYLENE (PP,-PIPE) Class B | [9 empty] | 0 | 0
| - Dia 2" |  |  | เมตร | 36 |  | 0 |  | 0 | 0 | 0 | 0
| - Dia 3 |  |  | เมตร | 120 |  | 0 |  | 0 | 0
| - Dia 4" |  |  | เมตร | 564 |  | 0 |  | 0 | 0 | 0 | 0 | TOPFLEX RUBBER JOINT ลอนคู่
| - Dia 6 |  |  | เมตร | 270 |  | 0 |  | 0 | 0
| - ข้อต่อท่อและอุปกรณ์ท่อ |  |  | งาน | 1 |  | 0 |  | 0 | 0 | 0 | 0
| - เหล็กยึดท่อท่อ |  |  | งาน | 1 |  | 0 |  | 0 | 0
| - งานทดสอบระบบและทำความสะอาด |  |  | งาน | 1 |  | 0 |  | 0 | 0 | 0 | 0
2 | หัวรับน้ำฝน (RD) | [9 empty] | 0 | 0
| - Dia 3 |  |  | ชุด | 37 |  | 0 |  | 0 | 0
| - Dia 4 |  |  | ชุด | 77 |  | 0 |  | 0 | 0 | 0 | 0
3 | หัวรับน้ำฝน (FD)
| - Dia 2 |  |  | ชุด | 19 |  | 0 |  | 0 | 0 | 0 | 0
| - Dia 3 |  |  | ชุด | 20 |  | 0 |  | 0 | 0 | 0 | 0
4 | FLEXIBLE CONNECTOR | [9 empty] | 0 | 0
| - Dia 2" |  |  | ชุด | 3 |  | 0 |  | 0 | 0 | 0 | 0
| - Dia 4" |  |  | ชุด | 52 |  | 0 |  | 0 | 0
| - Dia 6" |  |  | ชุด | 20 |  | 0 |  | 0 | 0
| ระบบบำบัดน้ำเสีย | [9 empty] | 0 | 0
1 | บ่อ MH. |  |  | ชุด | 72 |  | 0 |  | 0 | 0 | 0 | 0
2 | ท่อ RCP Dia. 0.40 ม. |  |  | เมตร | 560 |  | 0 |  | 0 | 0 | 0 | 0
2 | ท่อ RCP Dia. 0.50 ม. |  |  | เมตร | 185 |  | 0 |  | 0 | 0 | 0 | 0
3 | ถังบำบัดน้ำเสียชนิดเติมอากาศ ขนาด 57 CU.M./ DAY |  |  | ชุด | 1 |  | 0 |  | 0 | 0 | 0 | 0
4 | ถังบำบัดน้ำเสียชนิดเติมอากาศ ขนาด 33 CU.M./ DAY |  |  | ชุด | 1 |  | 0 |  | 0 | 0 | 0 | 0
5 | ถังบำบัดน้ำเสียชนิดเติมอากาศ ขนาด 16 CU.M./ DAY |  |  | ชุด | 1 |  | 0 |  | 0 | 0 | 0 | 0
6 | -ฐานรากเสาเข็ม I 0.15x2.00 ม. คอนกรีตเสริมเหล็ก Dia.9 มม. @0.20 ม.#หนา0.20 ม.รับถังบำบัดน้ำเสีย |  |  | ชุด | 3 |  | 0 |  | 0 | 0 | 0 | 0
| ระบบดับเพลิง | [9 empty] | 0 | 0
1 | ท่อน้ำดับเพลิง ท่อเหล็กอาบสังกะสี บุพีอี(PE-LINED STEEL PIPE)
| - Dia. 6" |  |  | เมตร | 387 |  | 0 |  | 0 | 0 | 0 | 0
| - Dia. 4" |  |  | เมตร | 552 |  | 0 |  | 0 | 0
| - Dia. 3" |  |  | เมตร | 162 |  | 0 |  | 0 | 0 | 0 | 0
| - Dia. 2 1/2" |  |  | เมตร | 138 |  | 0 |  | 0 | 0 | 0 | 0
| - Dia. 2" |  |  | เมตร | 384 |  | 0 |  | 0 | 0 | 0 | 0
| - Dia. 1 1/2" |  |  | เมตร | 828 |  | 0 |  | 0 | 0 | 0 | 0
| - Dia. 1 1/4" |  |  | เมตร | 732 |  | 0 |  | 0 | 0 | 0 | 0
| - Dia. 1" |  |  | เมตร | 2350 |  | 0 |  | 0 | 0
| - ข้อต่อท่อ |  |  | งาน | 1 |  | 0 |  | 0 | 0 | 0 | 0
| - อุปกรณ์ยึดและรองรับท่อ |  |  | งาน | 1 |  | 0 |  | 0 | 0 | 0 | 0
| - ค่าทดสอบ ทำความสะอาด ทาสีและทำสัญลักษณ์ท่อ |  |  | งาน | 1 |  | 0 |  | 0 | 0 | 0 | 0
2 | Valve & Accessorie | [11 empty] | knack 722
| - OS&Y Gate(Main Stop) Valve W/SS. (UL. List) Dia. 6" |  |  | ชุด | 1 |  | 0 |  | 0 | 0
| - Alarm Check Valve W/Accessorie (UL. List) 300 Psi. Dia. 6" |  |  | ชุด | 1 |  | 0 |  | 0 | 0 | 0 | 0
| - Butterfly Valve (UL. List) Dia. 6" |  |  | ชุด | 2 |  | 0 |  | 0 | 0 | 0 | 0
| - Floor Control Valve (BUV + SS + FS) UL. List Dia. 4" |  |  | ชุด | 14 |  | 0 |  | 0 | 0 | 0 | 0 | ราคาดัชนีเดือนต.ค.2565
| - Drain Valve & Sight Glass Dia. 1" |  |  | ชุด | 14 |  | 0 |  | 0 | 0 | 0 | 0 | ราคาดัชนีเดือนต.ค.2566
| - Sprinker Head |  |  | หัว | 1306 |  | 0 |  | 0 | 0 | 0 | 0 | ราคาดัชนีเดือนต.ค.2566
| - Sprinker Head สำรอง |  |  | หัว | 66 |  | 0 |  | 0 | 0 | 0 | 0
| - Automatic Air Vent Dia 1" |  |  | ชุด | 7 |  | 0 |  | 0 | 0
| Fire Hose Reel Cabinet (FHC) |  |  | ชุด | 33 |  | 0 |  | 0 | 0
| A-B-C Multipurpose Low Pressure Water Mist Fire Exthinguisher 15 Lbs. |  |  | เครื่อง | 15 |  | 0 |  | 0 | 0 | 0 | 0 | ราคาดัชนีเดือนต.ค.2566
| CO2 Fire Exthinguisher 10 Lbs. |  |  | เครื่อง | 17 |  | 0 |  | 0 | 0 | 0 | 0 | ราคาดัชนีเดือนต.ค.2566
| Roof Manifold Dia 6"x 21/2" x 21/2" x 21/2" |  |  | ชุด | 1 |  | 0 |  | 0 | 0 | 0 | 0 | ราคาดัชนีเดือนต.ค.2566
| Fire Departmnt Conection Dia 6" x 21/2" x 21/2" x21/2" |  |  | ชุด | 2 |  | 0 |  | 0 | 0 | 0 | 0 | ราคาดัชนีเดือนต.ค.2566
| - Foot Valve Dia. 6" |  |  | ชุด | 1 |  | 0 |  | 0 | 0 | 0 | 0
| - Strainer " Y " Dia. 6" |  |  | ชุด | 1 |  | 0 |  | 0 | 0 | 0 | 0
| - Pressure Relief Valve Dia. 4" |  |  | ชุด | 1 |  | 0 |  | 0 | 0 | 0 | 0
| - Flexible Connection Dia. 6" |  |  | ชุด | 2 |  | 0 |  | 0 | 0
| - Flow Meter Dia 6" |  |  | ชุด | 1 |  | 0 |  | 0 | 0 | 0 | 0 | knack327
| งานเดินสายไฟฟ้าส่งสัญญาณ |  |  | งาน | 1 |  | 0 |  | 0 | 0 | 0 | 0 | knack327
3 | DFP Diesel Fire Pump Vertical Turbine Fire Pump Flow Rate=750 GPM. |  |  | ชุด | 1 |  | 0 |  | 0 | 0
| TDH.=85 m./ 2100 RPM./75 % (UL/FM) | [5 empty] | 0 |  | 0 | 0 | 0 | 0 | knack 327a
4 | Jockey Pump Recenerative Turbine Or Inline Pump |  |  | ชุด | 1 |  | 0 |  | 0 | 0 | 0 | 0 | knack 327a
| Flow Rate= 30 GPM. /TDH.=85 m. / HP. 5 / RPM. 2,900 (UL Listed) | [5 empty] | 0 |  | 0 | 0
5 | วัสดุป้องกันไฟลาม |  |  | งาน | 1 |  | 0 |  | 0 | 0 | 0 | 0
[7 empty] | 0 |  | 0 | 0
| ระบบดับเพลิงพิเศษ | [5 empty] | 0 |  | 0 | 0 | 0 | 0
| รวม (1.3)งานระบบประปา สุขาภิบาล และดับเพลิง | [5 empty] | 0 |  | 0 | 0 | 0 | 0
0
1.4 งานระบบไฟฟ้าและสื่อสาร
1.4.1 งานระบบไฟฟ้า และดวงโคม
1 | งานเมนไฟฟ้าแรงสูง (HIGH VOLTAGE SYSTEM)
| TRANSFORMERS DRY TYPE FULLY COPPER CAST RESIN 24KV-416/240V 50Hz |  |  | ชุด | 1 |  | 0 |  | 0 | 0 | 0 | 0
| 1600/2240 KVA (AN/AF) IMPEDANCE VOLTAGE 6% | [5 empty] | 0 |  | 0 | 0 |  | 0
2 | 24kV RMU Type Aegis Plus (1LBS 630A , 2VCB 250A) Indoor Type IP41 (No E&T) |  |  | ชุด | 1 |  | 0 |  | 0 | 0 | 0 | 0
3 | GENERATOR | [5 empty] | 0 |  | 0 | 0 |  | 0
| - GEN SET 550 KVA,3Ø , 4W,50 HZ(PRIME) COMPLETE SET |  |  | ชุด | 1 |  | 0 |  | 0 | 0 |  | 0
| - SOUND PROOF |  |  | ตรม. | 120 |  | 0 |  | 0 | 0 | 0 | 0
| - AIR INLET SOUND ATTENUATOR |  |  | ชุด | 1 |  | 0 |  | 0 | 0 | 0 | 0
| - AIR OUTLET SOUND ATTENUATOR |  |  | ชุด | 1 |  | 0 |  | 0 | 0 | 0 | 0
4 | ISOLATE POWER SYSTEM | [5 empty] | 0 |  | 0 | 0 | 0 | 0
| - ชุดระบบ ISOLATE POWER ขนาด 8 kVA |  |  | ชุด | 3 |  | 0 |  | 0 | 0 | 0 | 0
5 | UPS | [5 empty] | 0 |  | 0 | 0 | 0 | 0
| - UPS ขนาด 60 kVA |  |  | ชุด | 1 |  | 0 |  | 0 | 0 | 0 | 0
| - UPS ขนาด 8 kVA |  |  | ชุด | 3 |  | 0 |  | 0 | 0 | 0 | 0
6 | MDB ,ATS, EMDB & CAP BANK | [5 empty] | 0 |  | 0 | 0 | 0 | 0
| MDB, ATS, EMDB | [5 empty] | 0 |  | 0 | 0 | 0 | 0
| - A.T.S. 4P 1200A CLOSED TRANSITION WITH MICROPROCESSOR |  |  | ชุด | 1 |  | 0 |  | 0 | 0 | 0 | 0
| - ACB 3,200AT 3P 70KA Draw-Out Type |  |  | ชุด | 1 |  | 0 |  | 0 | 0 | 0 | 0
| - ACB 1,200AT 3P 65KA Fixed Type |  |  | ชุด | 2 |  | 0 |  | 0 | 0 | 0 | 0
| - MCCB 1000AT 3P 65KA |  |  | ชุด | 1 |  | 0 |  | 0 | 0 | 0 | 0
| - MCCB 300-350AT 3P 65KA |  |  | ชุด | 4 |  | 0 |  | 0 | 0 | 0 | 0
| - MCCB 200-250 AT 3P 65KA |  |  | ชุด | 11 |  | 0 |  | 0 | 0 | 0 | 0
| - MCCB 125-160 AT 3P 65KA |  |  | ชุด | 9 |  | 0 |  | 0 | 0 | 0 | 0
| - MCCB 30-100 AT 3P 65KA |  |  | ชุด | 6 |  | 0 |  | 0 | 0 | 0 | 0
| - DIGITAL METER |  |  | ชุด | 2 |  | 0 |  | 0 | 0 | 0 | 0
| - SURGE PROTECTION TYPE 1+2 3P 50KA |  |  | งาน | 1 |  | 0 |  | 0 | 0 | 0 | 0
| - Busbar 3200A |  |  | งาน | 1 |  | 0 |  | 0 | 0 | 0 | 0
| - Switchboards Form 2B IP31 |  |  | งาน | 1 |  | 0 |  | 0 | 0 | 0 | 0
| ตู้ CAP.BANK | [5 empty] | 0 |  | 0 | 0 | 0 | 0
| - Power Factor Control 12 Step |  |  | ชุด | 1 |  | 0 |  | 0 | 0 | 0 | 0
| - MCCB 100 AT 3P |  |  | ชุด | 10 |  | 0 |  | 0 | 0 | 0 | 0
| - MAGNETIC CONTACTOR |  |  | ชุด | 10 |  | 0 |  | 0 | 0 | 0 | 0
| - CAPACITOR |  |  | ชุด | 10 |  | 0 |  | 0 | 0 | 0 | 0
| - Switchboards Form 2B IP31 |  |  | งาน | 1 |  | 0 |  | 0 | 0 | 0 | 0
7 | SUB DISTRIBUTION BOARD | [5 empty] | 0 |  | 0 | 0 | 0 | 0
| - 1DBA |  |  | ชุด | 1 |  | 0 |  | 0 | 0 | 0 | 0
| - 1DBB |  |  | ชุด | 1 |  | 0 |  | 0 | 0 | 0 | 0
| - 2DBA |  |  | ชุด | 1 |  | 0 |  | 0 | 0 | 0 | 0
| - 2DBB |  |  | ชุด | 1 |  | 0 |  | 0 | 0 | 0 | 0
| - 3DBA |  |  | ชุด | 1 |  | 0 |  | 0 | 0 |  | 0
| - 3DBB |  |  | ชุด | 1 |  | 0 |  | 0 | 0 | 0 | 0
| - 4DB |  |  | ชุด | 1 |  | 0 |  | 0 | 0 | 0 | 0
| - 4DB-AC1 |  |  | ชุด | 1 |  | 0 |  | 0 | 0 | 0 | 0
| - 4DB-AC2 |  |  | ชุด | 1 |  | 0 |  | 0 | 0 | 0 | 0
| - RDB-AC1 |  |  | ชุด | 1 |  | 0 |  | 0 | 0 | 0 | 0
| - RDB-AC2 |  |  | ชุด | 1 |  | 0 |  | 0 | 0 | 0 | 0
| - 1EDBA |  |  | ชุด | 1 |  | 0 |  | 0 | 0 | 0 | 0
| - 1EDBB |  |  | ชุด | 1 |  | 0 |  | 0 | 0 | 0 | 0
| - 2EDBA |  |  | ชุด | 1 |  | 0 |  | 0 | 0 | 0 | 0
| - 2EDBB |  |  | ชุด | 1 |  | 0 |  | 0 | 0 | 0 | 0
| - 3EDBA |  |  | ชุด | 1 |  | 0 |  | 0 | 0 | 0 | 0
| - 4EDB |  |  | ชุด | 1 |  | 0 |  | 0 | 0 | 0 | 0
| - 3EDBB |  |  | ชุด | 1 |  | 0 |  | 0 | 0 | 0 | 0
| - SDPEL1 |  |  | ชุด | 1 |  | 0 |  | 0 | 0 | 0 | 0
| - SDPEL2 |  |  | ชุด | 1 |  | 0 |  | 0 | 0 | 0 | 0
| - SDPEL3 |  |  | ชุด | 1 |  | 0 |  | 0 | 0 | 0 | 0
| - SDPEL4 |  |  | ชุด | 1 |  | 0 |  | 0 | 0 | 0 | 0
| - 2EIP |  |  | ชุด | 1 |  | 0 |  | 0 | 0 | 0 | 0
| - MCB 125A 3P 35kA W/ ENCLOSSUR |  |  | ชุด | 1 |  | 0 |  | 0 | 0 | 0 | 0
8 | สายไฟฟ้า | [5 empty] | 0 |  | 0 | 0 | 0 | 0
| - 240 Sq.mm. FD-CV |  |  | เมตร | 966 |  | 0 |  | 0 | 0 | 0 | 0
| - THW 240 Sq.mm |  |  | เมตร | 552 |  | 0 |  | 0 | 0 | 0 | 0
| - THW 185 Sq.mm |  |  | เมตร | 644 |  | 0 |  | 0 | 0 | 0 | 0
| - THW 120 Sq.mm |  |  | เมตร | 1564 |  | 0 |  | 0 | 0 | 0 | 0
| - THW 95 Sq.mm |  |  | เมตร | 2392 |  | 0 |  | 0 | 0 | 0 | 0
| - THW 70 Sq.mm |  |  | เมตร | 402.5 |  | 0 |  | 0 | 0 | 0 | 0
| - THW 50 Sq.mm |  |  | เมตร | 34.5 |  | 0 |  | 0 | 0 | 0 | 0
| - THW 35 Sq.mm |  |  | เมตร | 276 |  | 0 |  | 0 | 0 | 0 | 0
| - THW 25 Sq.mm |  |  | เมตร | 575 |  | 0 |  | 0 | 0 | 0 | 0
| - THW 16 Sq.mm |  |  | เมตร | 805 |  | 0 |  | 0 | 0 |  | 0
| - THW 10 Sq.mm |  |  | เมตร | 149.5 |  | 0 |  | 0 | 0 | 0 | 0
| - THW 6 Sq.mm |  |  | เมตร | 34.5 |  | 0 |  | 0 | 0 | 0 | 0
| - FRC 35 Sq.mm |  |  | เมตร | 322 |  | 0 |  | 0 | 0 | 0 | 0
| - FRC 6 Sq.mm |  |  | เมตร | 138 |  | 0 |  | 0 | 0 | 0 | 0
| - เบ็ดเตล็ด |  |  | งาน | 1 |  | 0 |  | 0 | 0 | 0 | 0
9 | ท่อร้อยสาย,รางเดินสาย | [5 empty] | 0 |  | 0 | 0 | 0 | 0
| - DIA. 5 " RSC |  |  | เมตร | 138 |  | 0 |  | 0 | 0 | 0 | 0
| - DIA. 4 " IMC |  |  | เมตร | 161 |  | 0 |  | 0 | 0 | 0 | 0
| - DIA. 3 " IMC |  |  | เมตร | 989 |  | 0 |  | 0 | 0 | 0 | 0
| - DIA. 2 1/2 " IMC |  |  | เมตร | 92 |  | 0 |  | 0 | 0 | 0 | 0
| - DIA. 2 " IMC |  |  | เมตร | 80.5 |  | 0 |  | 0 | 0 | 0 | 0
| - DIA. 1 1/2 " IMC |  |  | เมตร | 103.5 |  | 0 |  | 0 | 0 | 0 | 0
| - DIA. 1 1/2 " EMT |  |  | เมตร | 69 |  | 0 |  | 0 | 0 | 0 | 0
| - DIA. 4 " HDPE |  |  | เมตร | 198 |  | 0 |  | 0 | 0 | 0 | 0
| - CABLE TRAY 400 mm, |  |  | เมตร | 13 |  | 0 |  | 0 | 0 | 0 | 0
| - CABLE TRAY 500 mm, |  |  | เมตร | 13 |  | 0 |  | 0 | 0 | 0 | 0
| - เบ็ดเตล็ด |  |  | งาน | 1 |  | 0 |  | 0 | 0 | 0 | 0
10 | PANEL BOARD | [5 empty] | 0 |  | 0 | 0 | 0 | 0
| - 1LPA |  |  | ชุด | 1 |  | 0 |  | 0 | 0 | 0 | 0
| - 1LPB |  |  | ชุด | 1 |  | 0 |  | 0 | 0 | 0 | 0
| - 2LPA |  |  | ชุด | 1 |  | 0 |  | 0 | 0 | 0 | 0
| - 2LPB |  |  | ชุด | 1 |  | 0 |  | 0 | 0 | 0 | 0
| - 3LPA |  |  | ชุด | 1 |  | 0 |  | 0 | 0 | 0 | 0
| - 3LPB |  |  | ชุด | 1 |  | 0 |  | 0 | 0 | 0 | 0
| - 4LPA |  |  | ชุด | 1 |  | 0 |  | 0 | 0 | 0 | 0
| - 4LPB |  |  | ชุด | 1 |  | 0 |  | 0 | 0 | 0 | 0
| - 1PPA |  |  | ชุด | 1 |  | 0 |  | 0 | 0 | 0 | 0
| - 1PPB |  |  | ชุด | 1 |  | 0 |  | 0 | 0 |  | 0
| - 2PPA |  |  | ชุด | 1 |  | 0 |  | 0 | 0 | 0 | 0
| - 2PPB |  |  | ชุด | 1 |  | 0 |  | 0 | 0 | 0 | 0
| - 3PPA |  |  | ชุด | 1 |  | 0 |  | 0 | 0 | 0 | 0
| - 3PPB |  |  | ชุด | 1 |  | 0 |  | 0 | 0 | 0 | 0
| - 3PPC |  |  | ชุด | 1 |  | 0 |  | 0 | 0 | 0 | 0
| - 4PPA |  |  | ชุด | 1 |  | 0 |  | 0 | 0 | 0 | 0
| - 4PPB |  |  | ชุด | 1 |  | 0 |  | 0 | 0 | 0 | 0
| - 1ELPA |  |  | ชุด | 1 |  | 0 |  | 0 | 0 | 0 | 0
| - 1ELPB |  |  | ชุด | 1 |  | 0 |  | 0 | 0 | 0 | 0
| - 2ELPA |  |  | ชุด | 1 |  | 0 |  | 0 | 0 | 0 | 0
| - 2ELPB |  |  | ชุด | 1 |  | 0 |  | 0 | 0 | 0 | 0
| - 3ELPA |  |  | ชุด | 1 |  | 0 |  | 0 | 0 | 0 | 0
| - 3ELPB |  |  | ชุด | 1 |  | 0 |  | 0 | 0 | 0 | 0
| - 4ELPA |  |  | ชุด | 1 |  | 0 |  | 0 | 0 | 0 | 0
| - 4ELPB |  |  | ชุด | 1 |  | 0 |  | 0 | 0 | 0 | 0
| - 1EPPA |  |  | ชุด | 1 |  | 0 |  | 0 | 0 | 0 | 0
| - 1EPPB |  |  | ชุด | 1 |  | 0 |  | 0 | 0 | 0 | 0
| - 2EPPA |  |  | ชุด | 1 |  | 0 |  | 0 | 0 | 0 | 0
| - 2EPPB |  |  | ชุด | 1 |  | 0 |  | 0 | 0 | 0 | 0
| - 2EPU |  |  | ชุด | 1 |  | 0 |  | 0 | 0 | 0 | 0
| - 2EPUA |  |  | ชุด | 1 |  | 0 |  | 0 | 0 | 0 | 0
| - 3EPPA |  |  | ชุด | 1 |  | 0 |  | 0 | 0 | 0 | 0
| - 3EPPB |  |  | ชุด | 1 |  | 0 |  | 0 | 0 | 0 | 0
| - 3EPPC |  |  | ชุด | 1 |  | 0 |  | 0 | 0 | 0 | 0
| - 4EPPA |  |  | ชุด | 1 |  | 0 |  | 0 | 0 | 0 | 0
| - 4EPPB |  |  | ชุด | 1 |  | 0 |  | 0 | 0 | 0 | 0
| - LPEL1 |  |  | ชุด | 1 |  | 0 |  | 0 | 0 | 0 | 0
| - LPEL2 |  |  | ชุด | 1 |  | 0 |  | 0 | 0 | 0 | 0
| - LPEL3 |  |  | ชุด | 1 |  | 0 |  | 0 | 0 | 0 | 0
| - LPEL4 |  |  | ชุด | 1 |  | 0 |  | 0 | 0 | 0 | 0
11 | โคมไฟฟ้า | [5 empty] | 0 |  | 0 | 0 | 0 | 0
| - 1 Clean Room Type Luminaire 4x18 LED Tube T8 4000K(2100lm) 0.6x1.2 m. |  |  | ชุด | 49 |  | 0 |  | 0 | 0 | 0 | 0
| - 2 Recessed ProfileType Luminaire 3x18 LED Tube T8 4000K(2100lm) 0.6x1.2 m. |  |  | ชุด | 25 |  | 0 |  | 0 | 0 | 0 | 0
| - 3 Recessed Acrylic Diffusor Type Luminaire 3x18 LED Tube T8 4000K(2100lm) 0.6x1.2 m. |  |  | ชุด | 273 |  | 0 |  | 0 | 0 | 0 | 0
| - 4 Recessed Profile Louver Type Luminaire 2x18 LED Tube T8 6500K(2100lm) 0.3x1.2 m. |  |  | ชุด | 608 |  | 0 |  | 0 | 0 | 0 | 0
| - 5 Surface Acrylic DiffuserType Luminaire 1x18 LED Tube T8 4000K(2100lm) |  |  | ชุด | 39 |  | 0 |  | 0 | 0 | 0 | 0
| - 7 Standard IndustrialType Luminaire 2x18 LED Tube T8 4000K(2100lm) |  |  | ชุด | 42 |  | 0 |  | 0 | 0 | 0 | 0
| - 8 Recessed Acrylic Diffusor Type Luminaire 2x18 LED Tube T8 6500K(2100lm) |  |  | ชุด | 142 |  | 0 |  | 0 | 0 | 0 | 0
| - 9 Recessed Acrylic Diffusor Type Luminaire 2x10 LED Tube T8 4000K(1050lm) |  |  | ชุด | 13 |  | 0 |  | 0 | 0 | 0 | 0
| - 11 Recess Down Light Luminaire LED 9w. Bulb E27 6500K(806lm) |  |  | ชุด | 392 |  | 0 |  | 0 | 0 | 0 | 0
| - 12 Bare Batten Wireguard Type Luminaire 1x18 LED Tube T8 4000K(2100lm) |  |  | ชุด | 119 |  | 0 |  | 0 | 0 |  | 0
| - 13 Pentagon Shape Acrylic Diffuser Type Luminaire 1x18 LED Tube T8 4000K(2100lm) |  |  | ชุด | 32 |  | 0 |  | 0 | 0 | 0 | 0
| - 15 Low Bay LED 100w. 6500K(13000lm) |  |  | ชุด | 6 |  | 0 |  | 0 | 0 | 0 | 0
| - 16 Wall Light Luminaire 2xLED Bulb E27 6500K(1450lm) Non Dim |  |  | ชุด | 18 |  | 0 |  | 0 | 0 | 0 | 0
| - 17 Led Exit Light LED 10w. Complete With Batt 3.6v. 2100mAh |  |  | ชุด | 114 |  | 0 |  | 0 | 0 | 0 | 0
| - 18 LED Surface Round Panel 24 Watt |  |  | ชุด | 18 |  | 0 |  | 0 | 0 | 0 | 0
| - 19 Recess Down Light MR16 LED 5.5 Watt 6500k (450lm) |  |  | ชุด | 79 |  | 0 |  | 0 | 0 | 0 | 0
| - 20 Weatherproof Luminiare 2x18w LED T8 4000k (2100lm) |  |  | ชุด | 23 |  | 0 |  | 0 | 0 | 0 | 0
| - 21 Square Downlight LED 2x25w LED Module |  |  | ชุด | 418 |  | 0 |  | 0 | 0 | 0 | 0
| - 22 Square Downlight LED 1x25w LED Module |  |  | ชุด | 15 |  | 0 |  | 0 | 0 | 0 | 0
| - 23 LED Strip LED Strip Light 14.4w/m.(1050lm/m.) 2700k (Warm White) |  |  | เมตร | 93 |  | 0 |  | 0 | 0 | 0 | 0
| - Mini Flood Light LED 100 Watt Warm White IP65 |  |  | ชุด | 26 |  | 0 |  | 0 | 0 | 0 | 0
| - Emergency Light 3x3W LED |  |  | ชุด | 282 |  | 0 |  | 0 | 0 | 0 | 0
12 | สวิทช์ไฟฟ้า | [5 empty] | 0 |  | 0 | 0 | 0 | 0
| - สวิทช์ไฟฟ้าทางเดียว 1 ช่อง |  |  | ชุด | 120 |  | 0 |  | 0 | 0 | 0 | 0
| - สวิทช์ไฟฟ้าทางเดียว 2 ช่อง |  |  | ชุด | 180 |  | 0 |  | 0 | 0 | 0 | 0
| - สวิทช์ไฟฟ้าทางเดียว 3 ช่อง |  |  | ชุด | 200 |  | 0 |  | 0 | 0 | 0 | 0
| - สวิทช์ไฟฟ้าสามทาง 2 ช่อง |  |  | ชุด | 12 |  | 0 |  | 0 | 0 | 0 | 0
13 | เต้ารับไฟฟ้า | [5 empty] | 0 |  | 0 | 0 | 0 | 0
| - เต้ารับไฟฟ้าเดี่ยว |  |  | ชุด | 282 |  | 0 |  | 0 | 0 | 0 | 0
| - เต้ารับไฟฟ้าคู่(สีแดง) |  |  | ชุด | 433 |  | 0 |  | 0 | 0 | 0 | 0
| - เต้ารับไฟฟ้าคู่(สีเหลือง) |  |  | ชุด | 66 |  | 0 |  | 0 | 0 | 0 | 0
| - เต้ารับไฟฟ้าคู่(สีขาว) |  |  | ชุด | 602 |  | 0 |  | 0 | 0 | 0 | 0
| - เต้ารับไฟฟ้าแบบกันน้ำ |  |  | ชุด | 18 |  | 0 |  | 0 | 0 | 0 | 0
14 | สายไฟฟ้า | [5 empty] | 0 |  | 0 | 0 | 0 | 0
| - THW 2.5 Sq.mm |  |  | เมตร | 35688 |  | 0 |  | 0 | 0 | 0 | 0
| - THW 4 Sq.mm |  |  | เมตร | 23180 |  | 0 |  | 0 | 0 | 0 | 0
| - THW 6 Sq.mm |  |  | เมตร | 576 |  | 0 |  | 0 | 0 | 0 | 0
| - THW 10 Sq.mm |  |  | เมตร | 1851 |  | 0 |  | 0 | 0 | 0 | 0
| - THW 16 Sq.mm |  |  | เมตร | 340 |  | 0 |  | 0 | 0 | 0 | 0
| - THW 25 Sq.mm |  |  | เมตร | 340 |  | 0 |  | 0 | 0 | 0 | 0
| - THW 35 Sq.mm |  |  | เมตร | 1472 |  | 0 |  | 0 | 0 | 0 | 0
| - THW 50 Sq.mm |  |  | เมตร | 1380 |  | 0 |  | 0 | 0 | 0 | 0
| - THW 70 Sq.mm |  |  | เมตร | 92 |  | 0 |  | 0 | 0 | 0 | 0
| - THW 120 Sq.mm |  |  | เมตร | 92 |  | 0 |  | 0 | 0 |  | 0
| - FRC 35 Sq.mm |  |  | เมตร | 92 |  | 0 |  | 0 | 0 | 0 | 0
| - CV 2.5 Sq.mm |  |  | เมตร | 242 |  | 0 |  | 0 | 0 | 0 | 0
| - CV 6 Sq.mm |  |  | เมตร | 60.5 |  | 0 |  | 0 | 0 | 0 | 0
| - เบ็ดเตล็ด |  |  | งาน | 1 |  | 0 |  | 0 | 0 | 0 | 0
15 | ท่อร้อยสาย | [5 empty] | 0 |  | 0 | 0 | 0 | 0
| - DIA. 1/2 " EMT |  |  | เมตร | 20720.7 |  | 0 |  | 0 | 0 | 0 | 0
| - DIA. 3/4 " EMT |  |  | เมตร | 583 |  | 0 |  | 0 | 0 | 0 | 0
| - DIA. 1" EMT |  |  | เมตร | 38.5 |  | 0 |  | 0 | 0 | 0 | 0
| - DIA. 1 1/4 " EMT |  |  | เมตร | 473 |  | 0 |  | 0 | 0 | 0 | 0
| - DIA. 1/2 " IMC |  |  | เมตร | 93.5 |  | 0 |  | 0 | 0 | 0 | 0
| - เบ็ดเตล็ด |  |  | งาน | 1 |  | 0 |  | 0 | 0 | 0 | 0
[11 empty] | 0 | 0
| รวม (1.4.1) งานระบบไฟฟ้า และดวงโคม | [5 empty] | 0 |  | 0 | 0 | 0 | 0
1.4.2 ระบบเครือข่ายคอมพิวเตอร์
1 | Core Switch 24port + 8Port SFP |  |  | ชุด | 1 |  | 0 |  | 0 | 0
2 | Access Switch 24Port แบบ PoE |  |  | ชุด | 13 |  | 0 |  | 0 | 0
3 | Transceiver module แบบ MM |  |  | ชุด | 12 |  | 0 |  | 0 | 0
4 | WIRELESS CONTROLLE |  |  | ชุด | 1 |  | 0 |  | 0 | 0
5 | LICENSE ACCESS POINT |  |  | ชุด | 12 |  | 0 |  | 0 | 0
6 | ACCESS POINT |  |  | ชุด | 12 |  | 0 |  | 0 | 0
7 | UPS 3000VA |  |  | ชุด | 1 |  | 0 |  | 0 | 0
8 | UPS 1000VA |  |  | ชุด | 5 |  | 0 |  | 0 | 0
9 | ชุดอุปกรณ์สำหรับ FIBER OPTIC 6C แบบ MM.OM3 |  |  | ชุด | 12 |  | 0 |  | 0 | 0
10 | Cable Management (แบบมีฝาครอบ) |  |  | ชุด | 13 |  | 0 |  | 0 | 0
11 | UTP CAT 6 PATCH PANEL 24 Port |  |  | ชุด | 13 |  | 0 |  | 0 | 0
12 | CAT 6 PATCH CORD 2m. |  |  | ชุด | 312 |  | 0 |  | 0 | 0
13 | LC - LC PATCH CORD OS2, DUPLEX, (3.0 MM JACKET) |  |  | ชุด | 12 |  | 0 |  | 0 | 0
14 | Standard Rack 19" ขนาด 42U ลึก 80 CM.พร้อมอุปกรณ์ภายใน |  |  | ชุด | 1 |  | 0 |  | 0 | 0
15 | Standard Rack 19" ขนาด 15U ลึก 80 CM.พร้อมอุปกรณ์ภายใน |  |  | ชุด | 1 |  | 0 |  | 0 | 0
16 | Wall Rack 19" ขนาด12U ลึก 60CM.พร้อมอุปกรณ์ภายใน |  |  | ชุด | 4 |  | 0 |  | 0 | 0
17 | Splice Fiber optic |  |  | ชุด | 60 |  | 0 |  | 0 | 0
18 | Outlet Lan |  |  | ชุด | 221 |  | 0 |  | 0 | 0
19 | สายไฟฟ้าและท่อ
| - FIBER Optic 6C MM OM3 |  |  | เมตร | 276 |  | 0 |  | 0 | 0
| - CABLE CAT 6 |  |  | เมตร | 5686 |  | 0 |  | 0 | 0
| - เบ็ดเตล็ด |  |  | งาน | 1 |  | 0 |  | 0 | 0
| - DIA. EMT 1/2" |  |  | ม. | 370 |  | 0 |  | 0 | 0
| - DIA. 3/4 " EMT |  |  | เมตร | 488 |  | 0 |  | 0 | 0
| - DIA. 1" EMT |  |  | เมตร | 665 |  | 0 |  | 0 | 0
| - WIRE WAY 100x100mm |  |  | เมตร | 299 |  | 0 |  | 0 | 0
| - เบ็ดเตล็ด |  |  | งาน | 1 |  | 0 |  | 0 | 0
0
| รวม (1.4.2) งานระบบโทรศัพท์และระบบเครือข่ายคอมพิวเตอร์ (LAN) | [5 empty] | 0 |  | 0 | 0 | 0 | 0
| 1.4.3 งานระบบแจ้งเหตุเพลิงไหม้ (FIRE ALARM) | [9 empty] | 0 | 0
1 | Fire Alarm Control Panal 1-2LOOP W/Battery |  |  | ชุด | 1 |  | 0 |  | 0 | 0 | 0 | 0
2 | Graphic Annunciator Size A3 Aluminium Anodize (Horizontal) with Telephone Jack |  |  | ชุด | 1 |  | 0 |  | 0 | 0 | 0 | 0
3 | LED Driver Module |  |  | ชุด | 2 |  | 0 |  | 0 | 0 | 0 | 0
4 | Multicrest Addressable Conventional Intiating Zone Module (4 inch mount) |  |  | ชุด | 8 |  | 0 |  | 0 | 0 | 0 | 0
5 | Multicrest Monitored Output Module (4 inch mount) |  |  | ชุด | 8 |  | 0 |  | 0 | 0 | 0 | 0
6 | Multicrest Addressable Miniature Contact Module |  |  | ชุด | 7 |  | 0 |  | 0 | 0 | 0 | 0
7 | Multicrest Short Circuit Isolator |  |  | ชุด | 7 |  | 0 |  | 0 | 0
8 | MODULE BOX 04 |  |  | ชุด | 6 |  | 0 |  | 0 | 0
9 | MODULE BOX 06 |  |  | ชุด | 1 |  | 0 |  | 0 | 0
10 | Manual Fire Alarm Box without Addressable Recess Mounting Type |  |  | ชุด | 44 |  | 0 |  | 0 | 0
11 | Surface Box, for Manual Fire Alarm Box |  |  | ชุด | 44 |  | 0 |  | 0 | 0
12 | Strobe Horn (Red) |  |  | ชุด | 60 |  | 0 |  | 0 | 0
13 | TEL-JACK+T.BOX Telephone Jack with T.Box |  |  | ชุด | 13 |  | 0 |  | 0 | 0
14 | Rate-of-Rise Heat Detector Class 2 (Standard Sensitivity) w/Response Lamp |  |  | ชุด | 68 |  | 0 |  | 0 | 0
15 | Photo Smoke Detector Class 2 (Standard Class) |  |  | ชุด | 411 |  | 0 |  | 0 | 0
16 | Detector Base,W/2 Terminals Surface Type |  |  | ชุด | 479 |  | 0 |  | 0 | 0
17 | Special Box for Standard Power Supply Unit |  |  | ชุด | 1 |  | 0 |  | 0 | 0
18 | BAT 12V 7.2 AH Battery Sealed Lead Acid 12V. 7.2 AH |  |  | ชุด | 2 |  | 0 |  | 0 | 0
19 | สายไฟฟ้าและท่อ
| - Twisted Pairs With Shield 18 AWG FRC |  |  | เมตร | 463 |  | 0 |  | 0 | 0
| - FRC 2.5 Sq mm |  |  | เมตร | 3652 |  | 0 |  | 0 | 0
| - FRC 4 Sq mm |  |  | เมตร | 814 |  | 0 |  | 0 | 0
| - THW 1.5 Sq mm |  |  | เมตร | 5761 |  | 0 |  | 0 | 0
| - เบ็ดเตล็ด |  |  | งาน | 1 |  | 0 |  | 0 | 0
| - DAI. 1/2" EMT |  |  | เมตร | 5000 |  | 0 |  | 0 | 0
| - DAI. 3/4" EMT |  |  | เมตร | 407 |  | 0 |  | 0 | 0
| - เบ็ดเตล็ด |  |  | งาน | 1 |  | 0 |  | 0 | 0
| รวม 1.4.3งานระบบแจ้งเหตุเพลิงไหม้ (FIRE ALARM) | [5 empty] | 0 |  | 0 | 0 | 0 | #REF!
1.4.4 งานระบบทีวีวงจรปิด (CCTV CAMERA)
1 | กล้องโทรทัศน์วงจรปิดแบบโดม |  |  | ชุด | 89 |  | 0 |  | 0 | 0 | 0 | 0
2 | เครื่องบันทึกภาพ ระบบเครือข่าย ขนาด 32 ช่อง 8TB |  |  | ชุด | 7 |  | 0 |  | 0 | 0 | 0 | 0
3 | ชุดเครือข่าย network Switch 24Port POE |  |  | ชุด | 7 |  | 0 |  | 0 | 0 | 0 | 0
4 | UPS 3000VA |  |  | ชุด | 1 |  | 0 |  | 0 | 0 | 0 | 0
5 | UPS 1000VA |  |  | ชุด | 6 |  | 0 |  | 0 | 0 | 0 | 0
6 | ชุดคอมพิวเตอร์สำหรับควบคุม (work station) |  |  | ชุด | 1 |  | 0 |  | 0 | 0 | 0 | 0
7 | LED Monitor 32 นิ้ว |  |  | ชุด | 7 |  | 0 |  | 0 | 0 | 0 | 0
8 | ตู้แร็คใส่อุปกรณ์แบบติดผนัง |  |  | ชุด | 6 |  | 0 |  | 0 | 0 | 0 | 0
9 | ตู้แร็คใส่อุปกรณ์ห้องควบคุม |  |  | ชุด | 1 |  | 0 |  | 0 | 0 | 0 | 0
10 | Cable Management HDMI (5เมตร) |  |  | งาน | 1 |  | 0 |  | 0 | 0 | 0 | 0
11 | สายไฟฟ้าและท่อ | [5 empty] | 0 |  | 0 | 0 | 0 | 0
| - UTP Cat6 Cable |  |  | เมตร | 4266 |  | 0 |  | 0 | 0 | 0 | 0
| - สาย2xF/0 50/125µm. 6C |  |  | เมตร | 298 |  | 0 |  | 0 | 0 | 0 | 0
| - เบ็ดเตล็ด |  |  | งาน | 1 |  | 0 |  | 0 | 0 | 0 | 0
| - Dia. 3/4" EMT |  |  | เมตร | 291 |  | 0 |  | 0 | 0 | 0 | 0
| - DIA. 1/2" EMT |  |  | เมตร | 4177 |  | 0 |  | 0 | 0 | 0 | 0
| - เบ็ดเตล็ด |  |  | งาน | 1 |  | 0 |  | 0 | 0 | 0 | 0
[11 empty] | 0 | 0
| รวม 1.4.4 งานระบบทีวีวงจรปิด (CCTV CAMERA) | [5 empty] | 0 |  | 0 | 0 | 0 | 0
| 1.4.5 งานระบบเสียงประกาศ (PUBLIC ADDRESS) | [9 empty] | 0 | 0
1 | Sound Rack 27 U |  |  | ชุด | 1 |  | 0 |  | 0 | 0 | 0 | 0
2 | ลำโพงชนิดฝังฝ้าเพดาน |  |  | ชุด. | 210 |  | 0 |  | 0 | 0 | 0 | 0
3 | ตัวปรับความดังเสียง |  |  | ชุด. | 35 |  | 0 |  | 0 | 0 | 0 | 0
4 | SOUND TERMINAL BOX |  |  | ชุด. | 4 |  | 0 |  | 0 | 0 | 0 | 0
| สายไฟฟ้าและท่อ | [5 empty] | 0 |  | 0 | 0 | 0 | 0
| - VCT 2Cx2.5 sq.mm |  |  | เมตร | 1453 |  | 0 |  | 0 | 0 | 0 | 0
| - VCT 3Cx2.5 sq.mm |  |  | เมตร | 648 |  | 0 |  | 0 | 0 | 0 | 0
| - เบ็ดเตล็ด |  |  | งาน | 1 |  | 0 |  | 0 | 0 | 0 | 0
| - DIA. 3/4" EMT |  |  | เมตร | 931 |  | 0 |  | 0 | 0 | 0 | 0
| - DIA. 1/2" EMT |  |  | เมตร | 1453 |  | 0 |  | 0 | 0 | 0 | 0
| - WIRE WAY 75x100 ทท. |  |  | เมตร | 138 |  | 0 |  | 0 | 0 | 0 | 0
| - เบ็ดเตล็ด |  |  | งาน | 1 |  | 0 |  | 0 | 0 | 0 | 0
[11 empty] | 0 | 0
| รวม (1.4.5) งานระบบเสียงประกาศ (PUBLIC ADDRESS) | [5 empty] | 0 |  | 0 | 0 | 0 | 0
| 1.4.6 งานระบบป้องกันฟ้าผ่า (LIGHTNING PROTECTION SYSTEM) | [9 empty] | 0 | 0
1 | Air Terminal เสาล่อฟ้าทองแดงปลายแหลม Dia. 5/8" ยาว 0.60 เมตร พร้อมฐานยึด |  |  | จุด | 54 |  | 0 |  | 0 | 0 | 0 | 0
2 | Air Terminal เสาล่อฟ้าทองแดงปลายแหลม Dia. 5/8" ยาว 1.00 เมตร พร้อมฐานยึด |  |  | จุด | 30 |  | 0 |  | 0 | 0 | 0 | 0
3 | Ground Rod Dia.5/8"x10' (3 แท่ง/ชุด) |  |  | จุด | 37 |  | 0 |  | 0 | 0 | 0 | 0
4 | Ground Pit |  |  | บ่อ | 9 |  | 0 |  | 0 | 0 | 0 | 0
5 | Aluminium Test Box |  |  | บ่อ | 5 |  | 0 |  | 0 | 0 | 0 | 0
4 | สายไฟฟ้าและท่อ | [9 empty] | 0 | 0
| - Bar Cu 120 sq.mm |  |  | เมตร | 432 |  | 0 |  | 0 | 0 | 0 | 0
| - Bar Cu 70 sq.mm |  |  | เมตร | 568 |  | 0 |  | 0 | 0 | 0 | 0
| - Copper Tape 25x3 mm. |  |  | เมตร | 1250 |  | 0 |  | 0 | 0 | 0 | 0
| - เบ็ดเตล็ด |  |  | งาน | 1 |  | 0 |  | 0 | 0 | 0 | 0
| - Dia. 1 1/4" PVC |  |  | เมตร | 516 |  | 0 |  | 0 | 0 | 0 | 0
| - เบ็ดเตล็ด |  |  | งาน | 1 |  | 0 |  | 0 | 0 | 0 | 0
[11 empty] | 0 | 0
| รวม (1.4.6) งานระบบป้องกันฟ้าผ่า (LIGHTNING PROTECTION SYSTEM) | [5 empty] | 0 |  | 0 | 0 | 0 | 0
| 1.4.7 งานระบบสัญญาณโทรทัศน์ (MATV) | [9 empty] | 0 | 0
1 | สายอากาศรับสัญญาณแบบติจิตอล |  |  | ชุด | 2 |  | 0 |  | 0 | 0 | 0 | 0
2 | สายอากาศรับสัญญาณแบบ FM |  |  | ชุด | 1 |  | 0 |  | 0 | 0 | 0 | 0
3 | เสาสำหรับติดตั้งสายอากาศรับสัญญาณ |  |  | ชุด | 1 |  | 0 |  | 0 | 0 | 0 | 0
4 | ชุดขยายสัญญาณแบบ Multiband Amplifier |  |  | ชุด | 1 |  | 0 |  | 0 | 0 | 0 | 0
5 | ชุดขยายสัญญาณรวม |  |  | ชุด | 1 |  | 0 |  | 0 | 0 | 0 | 0
6 | 8soCfP12Ph19mi914zQaZz2KsGGtcANVhVVfKAnmVRqM |  |  | ชุด | 3 |  | 0 |  | 0 | 0 | 0 | 0
7 | ตู้สำหรับเก็บอุปกรณ์ |  |  | ชุด | 1 |  | 0 |  | 0 | 0 | 0 | 0
8 | TV - OUT LET |  |  | ชุด | 36 |  | 0 |  | 0 | 0 | 0 | 0
9 | SPILTER 2 WAY |  |  | ชุด | 2 |  | 0 |  | 0 | 0 | 0 | 0
10 | SPILTER 4 WAY |  |  | ชุด | 1 |  | 0 |  | 0 | 0 | 0 | 0
11 | TAP - OFF 2 WAY |  |  | ชุด | 6 |  | 0 |  | 0 | 0 | 0 | 0
12 | TAP - OFF 4 WAY |  |  | ชุด | 3 |  | 0 |  | 0 | 0 | 0 | 0
13 | UPS 1 kVA |  |  | ชุด | 1 |  | 0 |  | 0 | 0 | 0 | 0
14 | สายไฟฟ้าและท่อ | [5 empty] | 0 |  | 0 | 0 | 0 | 0
| - RG-11 Coaxial Cable Out Door |  |  | เมตร | 30 |  | 0 |  | 0 | 0 | 0 | 0
| - RG-11 Coaxial Cable |  |  | เมตร | 134 |  | 0 |  | 0 | 0 | 0 | 0
| - RG-6 Coaxial Cable |  |  | เมตร | 259 |  | 0 |  | 0 | 0 | 0 | 0
| - เบ็ดเตล็ด |  |  | งาน | 1 |  | 0 |  | 0 | 0 | 0 | 0
| - DIA. 3/4" IMC |  |  | เมตร | 30 |  | 0 |  | 0 | 0 | 0 | 0
| - DIA. 3/4" EMT |  |  | เมตร | 120 |  | 0 |  | 0 | 0 | 0 | 0
| - DIA. 1/2" EMT |  |  | เมตร | 220 |  | 0 |  | 0 | 0 | 0 | 0
| - เบ็ดเตล็ด |  |  | งาน | 1 |  | 0 |  | 0 | 0 | 0 | 0
[11 empty] | 0 | 0
| รวม (1.4.7) งานระบบสัญญาณโทรทัศน์ (MATV) | [5 empty] | 0 |  | 0 | 0 | 0 | 0
[11 empty] | 0 | 0
| 1.4.8 งานระบบNurse Call (ระบบเรียกพยาบาล) | [9 empty] | 0 | 0
1 | - 24 Zone Nurse Call Master Station with Power Supply |  |  | ชุด | 1 |  | 0 |  | 0 | 0 | 0 | 0
2 | - 36 Zone Nurse Call Master Station with Power Supply |  |  | ชุด | 1 |  | 0 |  | 0 | 0 | 0 | 0
3 | Bed Side Unit For Patient |  |  | ชุด | 32 |  | 0 |  | 0 | 0 | 0 | 0
4 | Call Cord |  |  | ชุด | 32 |  | 0 |  | 0 | 0 | 0 | 0
5 | Corridor Lamp |  |  | ชุด | 22 |  | 0 |  | 0 | 0 | 0 | 0
6 | Sub Lamp |  |  | ชุด | 6 |  | 0 |  | 0 | 0 | 0 | 0
7 | Toielt Button W/Reset |  |  | ชุด | 34 |  | 0 |  | 0 | 0 | 0 | 0
9 | สายไฟฟ้าและท่อ | [5 empty] | 0 |  | 0 | 0 | 0 | 0
| - UTP Cat5E Cable |  |  | เมตร | 990 |  | 0 |  | 0 | 0 | 0 | 0
| - เบ็ดเตล็ด |  |  | งาน | 1 |  | 0 |  | 0 | 0 | 0 | 0
| - Dia. 3/4" EMT |  |  | เมตร | 330 |  | 0 |  | 0 | 0 | 0 | 0
| - Dia. 1/2" EMT |  |  | เมตร | 495 |  | 0 |  | 0 | 0 | 0 | 0
| - เบ็ดเตล็ด |  |  | งาน | 1 |  | 0 |  | 0 | 0 | 0 | 0
| รวม (1.4.8) งานระบบNurse Call (ระบบเรียกพยาบาล) | [5 empty] | 0 |  | 0 | 0 | 0 | 0
1.5 งานระบบปรับอากาศและระบายอากาศ
1 | งานระบบปรับอากาศแบบรวมศูนย์ชนิดปรับปริมาณน้ำยาอัตโนมัติ (VRV. Or VRF.)
1.1 | เครื่องปรับอากาศ Cassette Type 4 ทิศทาง
| - 9500 BTU/H |  |  | ชุด | 10 |  | 0 |  | 0 | 0 | 0 | 0
| - 12000 BTU/H |  |  | ชุด | 12 |  | 0 |  | 0 | 0 | 0 | 0
| - 15000 BTU/H |  |  | ชุด | 16 |  | 0 |  | 0 | 0 | 0 | 0
| - 19000 BTU/H |  |  | ชุด | 26 |  | 0 |  | 0 | 0 | 0 | 0
| - 24000 BTU/H |  |  | ชุด | 45 |  | 0 |  | 0 | 0 | 0 | 0
| - 30500 BTU/H |  |  | ชุด | 12 |  | 0 |  | 0 | 0 | 0 | 0
| - 38000 BTU/H |  |  | ชุด | 2 |  | 0 |  | 0 | 0 | 0 | 0
| - 47500 BTU/H |  |  | ชุด | 1 |  | 0 |  | 0 | 0 | 0 | 0
1.2 | เครื่องปรับอากาศ Cassette Type 1 ทิศทาง | [7 empty] | 0 | 0 | 0 | 0
| - 9500 BTU/H |  |  | ชุด | 22 |  | 0 |  | 0 | 0 | 0 | 0
| - 12000 BTU/H |  |  | ชุด | 3 |  | 0 |  | 0 | 0 | 0 | 0
| - 15000 BTU/H |  |  | ชุด | 3 |  | 0 |  | 0 | 0 | 0 | 0
| - 19000 BTU/H |  |  | ชุด | 7 |  | 0 |  | 0 | 0 | 0 | 0
| - 24000 BTU/H |  |  | ชุด | 20 |  | 0 |  | 0 | 0 | 0 | 0
1.3 | เครื่องปรับอากาศ Cassette Type 2 ทิศทาง | [7 empty] | 0 | 0 | 0 | 0
| - 15000 BTU/H |  |  | ชุด | 4 |  | 0 |  | 0 | 0 | 0 | 0
| - 19000 BTU/H |  |  | ชุด | 2 |  | 0 |  | 0 | 0 | 0 | 0
1.4 | เครื่องเป่าลมเย็นแบบ CEILING SUSPENDED DUCT TYPE W/PLENUM (FCP) | [7 empty] | 0 | 0 | 0 | 0
| - 38,000 BTU/H |  |  | ชุด | 3 |  | 0 |  | 0 | 0 | 0 | 0
| - 54,500 BTU/H |  |  | ชุด | 1 |  | 0 |  | 0 | 0 | 0 | 0
1.5 | เครื่องเป่าลมเย็นขนาดใหญ่ (Air Handling Unit, AHU) | [5 empty] | 0 |  | 0 | 0 | 0 | 0
| AIR HANDLING UNIT (240,000 BTU/hr)ชั้น 1 โถงพักคอย จ่ายยา |  |  | ชุด | 1 |  | 0 |  | 0 | 0 | 0 | 0
| AIR HANDLING UNIT (300,000 BTU/hr)ชั้น 1 โถงพักคอย |  |  | ชุด | 1 |  | 0 |  | 0 | 0 | 0 | 0
| AIR HANDLING UNIT (360,000 BTU/hr)ชั้น 1 ห้องพักรวม |  |  | ชุด | 1 |  | 0 |  | 0 | 0 | 0 | 0
| AIR HANDLING UNIT (76,000 BTU/hr)ชั้น 2 เตรียมผู้ป่วย |  |  | ชุด | 1 |  | 0 |  | 0 | 0 | 0 | 0
| AIR HANDLING UNIT (190,000 BTU/hr)ชั้น 2 Nurse |  |  | ชุด | 1 |  | 0 |  | 0 | 0 | 0 | 0
| AIR HANDLING UNIT (200,000 BTU/hr)ชั้น 2 พักคอย |  |  | ชุด | 1 |  | 0 |  | 0 | 0 | 0 | 0
| AIR HANDLING UNIT (260,000 BTU/hr)ชั้น 2 พักคอย |  |  | ชุด | 2 |  | 0 |  | 0 | 0 | 0 | 0
| AIR HANDLING UNIT (95,500 BTU/hr)ชั้น 3 ห้องประชุม |  |  | ชุด | 1 |  | 0 |  | 0 | 0 | 0 | 0
| AIR HANDLING UNIT (240,000 BTU/hr)ชั้น 3 ห้องประชุม |  |  | ชุด | 2 |  | 0 |  | 0 | 0 | 0 | 0
| - HANGING & SUPPORT FOR FCU/AHU |  |  | งาน | 1 |  | 0 |  | 0 | 0 | 0 | 0
1.6 | Condensing Unit | [5 empty] | 0 |  | 0 | 0 | 0 | 0
| Condensing Unit (415,000 BTU/hr) VCU-1-1 |  |  | ชุด | 1 |  | 0 |  | 0 | 0 | 0 | 0
| Condensing Unit (498,000 BTU/hr) VCU-1-2 |  |  | ชุด | 1 |  | 0 |  | 0 | 0 | 0 | 0
| Condensing Unit (473,000 BTU/hr) VCU-1-3 |  |  | ชุด | 1 |  | 0 |  | 0 | 0 | 0 | 0
| Condensing Unit (468,000 BTU/hr) VCU-1-4 |  |  | ชุด | 1 |  | 0 |  | 0 | 0 | 0 | 0
| Condensing Unit (366,000 BTU/hr) VCU-2-1 |  |  | ชุด | 1 |  | 0 |  | 0 | 0 | 0 | 0
| Condensing Unit (409,000 BTU/hr) VCU-2-2 |  |  | ชุด | 1 |  | 0 |  | 0 | 0 | 0 | 0
| Condensing Unit (553,000 BTU/hr) VCU-2-3 |  |  | ชุด | 1 |  | 0 |  | 0 | 0 | 0 | 0
| Condensing Unit (435,000 BTU/hr) VCU-2-4 |  |  | ชุด | 1 |  | 0 |  | 0 | 0 | 0 | 0
| Condensing Unit (516,000 BTU/hr) VCU-3-1 |  |  | ชุด | 1 |  | 0 |  | 0 | 0 | 0 | 0
| Condensing Unit (489,000 BTU/hr) VCU-3-2 |  |  | ชุด | 1 |  | 0 |  | 0 | 0 | 0 | 0
| Condensing Unit (282,000 BTU/hr) VCU-3-3 |  |  | ชุด | 1 |  | 0 |  | 0 | 0 | 0 | 0
| Condensing Unit (331,000 BTU/hr) VCU -3-4 |  |  | ชุด | 1 |  | 0 |  | 0 | 0 | 0 | 0
| Condensing Unit (549,000 BTU/hr) VCU-3-5 |  |  | ชุด | 1 |  | 0 |  | 0 | 0 | 0 | 0
| Condensing Unit (389,000 BTU/hr) VCU-4-1 |  |  | ชุด | 1 |  | 0 |  | 0 | 0 | 0 | 0
| - HANGING & SUPPORT FOR CDU. |  |  | งาน | 1 |  | 0 |  | 0 | 0 | 0 | 0
1.7 | iTouch Manager |  |  | ชุด | 1 |  | 0 |  | 0 | 0 | 0 | 0
1.8 | iTM plus adaptor |  |  | ชุด | 3 |  | 0 |  | 0 | 0 | 0 | 0
2 | เครื่องปรับอากาศชนิดแยกส่วน (SPLIT TYPE) | [5 empty] | 0 |  | 0 | 0 | 0 | 0
2.1 | เครื่องปรับอากาศแบบแยกส่วน INVERTER CASSETTE TYPE 4 WAY (30,000 Btu/hr) SFC1-1 |  |  | ชุด | 1 |  | 0 |  | 0 | 0 | 0 | 0
3 | งานระบบท่อสารทำความเย็น | [5 empty] | 0 |  | 0 | 0 | 0 | 0
3.1 | Copper Tube Hard Drawn (Type L) | [5 empty] | 0 |  | 0 | 0 | 0 | 0
| DIA. 1/4"( 6.35mm.) |  |  | เมตร | 362 |  | 0 |  | 0 | 0 | 0 | 0
| DIA. 3/8"(9.1mm.) |  |  | เมตร | 830 |  | 0 |  | 0 | 0 | 0 | 0
| DIA. 1/2"(12.7mm.) |  |  | เมตร | 576 |  | 0 |  | 0 | 0 | 0 | 0
| DIA. 5/8"(15.9mm.) |  |  | เมตร | 599 |  | 0 |  | 0 | 0 | 0 | 0
| DIA. 3/4"(19.5mm.) |  |  | เมตร | 651 |  | 0 |  | 0 | 0 | 0 | 0
| DIA. 7/8"(22.2mm.) |  |  | เมตร | 110 |  | 0 |  | 0 | 0 | 0 | 0
| DIA. 1 1/8"(28.6mm.) |  |  | เมตร | 308 |  | 0 |  | 0 | 0 | 0 | 0
| DIA. 1 3/8"(34.9mm.) |  |  | เมตร | 162 |  | 0 |  | 0 | 0 | 0 | 0
| DIA. 1 5/8"(41.3mm.) |  |  | เมตร | 546 |  | 0 |  | 0 | 0 | 0 | 0
| - Fitting & Accessories |  |  | งาน | 1 |  | 0 |  | 0 | 0 | 0 | 0
| - Hanger & Support |  |  | งาน | 1 |  | 0 |  | 0 | 0 | 0 | 0
| - Refnet Joint |  |  | ชุด | 165 |  | 0 |  | 0 | 0 | 0 | 0
3.2 | Insulation (Closed Cell Elastomeric) | [5 empty] | 0 |  | 0 | 0 | 0 | 0
| DIA. 1/4" X 3/4" THK. |  |  | เมตร | 362 |  | 0 |  | 0 | 0 | 0 | 0
| DIA. 3/8" X 3/4" THK. |  |  | เมตร | 830 |  | 0 |  | 0 | 0 | 0 | 0
| DIA. 1/2" X 3/4" THK. |  |  | เมตร | 576 |  | 0 |  | 0 | 0 | 0 | 0
| DIA. 5/8" X 3/4" THK. |  |  | เมตร | 599 |  | 0 |  | 0 | 0 | 0 | 0
| DIA. 3/4" X 3/4" THK. |  |  | เมตร | 651 |  | 0 |  | 0 | 0 | 0 | 0
| DIA. 7/8" X 3/4" THK. |  |  | เมตร | 110 |  | 0 |  | 0 | 0 | 0 | 0
| DIA. 1 1/8" X 1" THK. |  |  | เมตร | 308 |  | 0 |  | 0 | 0 | 0 | 0
| DIA. 1 3/8" X 1" THK. |  |  | เมตร | 162 |  | 0 |  | 0 | 0 | 0 | 0
| DIA. 1 5/8" X 1" THK. |  |  | เมตร | 546 |  | 0 |  | 0 | 0 | 0 | 0
| - Glue, PVC, Tape & Accessories |  |  | งาน | 1 |  | 0 |  | 0 | 0 | 0 | 0
3.3 | Refrigerant R-410A |  |  | Kgs | 368 |  | 0 |  | 0 | 0 | 0 | 0
4 | งานระบบท่อน้ำทิ้ง | [5 empty] | 0 |  | 0 | 0 | 0 | 0
4.1 | PVC.Class 8.5 | [5 empty] | 0 |  | 0 | 0 | 0 | 0
| DIA. 3/4" |  |  | เมตร | 273 |  | 0 |  | 0 | 0 | 0 | 0
| DIA. 1 1/2" |  |  | เมตร | 778 |  | 0 |  | 0 | 0 | 0 | 0
| DIA. 2" |  |  | เมตร | 114 |  | 0 |  | 0 | 0 | 0 | 0
| - Fitting & Accessories |  |  | งาน | 1 |  | 0 |  | 0 | 0 | 0 | 0
| - Hanger & Support |  |  | งาน | 1 |  | 0 |  | 0 | 0 | 0 | 0
4.2 | Insulation (Closed Cell Elastomeric) | [5 empty] | 0 |  | 0 | 0 | 0 | 0
| DIA. 3/4" |  |  | เมตร | 273 |  | 0 |  | 0 | 0 | 0 | 0
| DIA. 1 1/2" |  |  | เมตร | 778 |  | 0 |  | 0 | 0 | 0 | 0
| DIA. 2" |  |  | เมตร | 114 |  | 0 |  | 0 | 0 | 0 | 0
| - Glue, PVC, Tape & Accessories |  |  | งาน | 1 |  | 0 |  | 0 | 0 | 0 | 0
5 | Duct Work | [5 empty] | 0 |  | 0 | 0 | 0 | 0
5.1 | แผ่นฉนวนกึ่งสำเร็จรูป (Pre Insulated Duct : PID) | [5 empty] | 0 |  | 0 | 0 | 0 | 0
| - SAD |  |  | ตร.ฟุต | 15698 |  | 0 |  | 0 | 0 | 0 | 0
| - RAD |  |  | ตร.ฟุต | 7572 |  | 0 |  | 0 | 0 | 0 | 0
| - FAD |  |  | ตร.ฟุต | 5104 |  | 0 |  | 0 | 0 | 0 | 0
| - EAD |  |  | ตร.ฟุต | 12143 |  | 0 |  | 0 | 0 | 0 | 0
| - Glue, PVC, Tape & Accessories |  |  | งาน | 1 |  | 0 |  | 0 | 0 | 0 | 0
| - Hanging - Support & Accessories |  |  | งาน | 1 |  | 0 |  | 0 | 0 | 0 | 0
5.2 | ALUMINIUM GRILLE | [5 empty] | 0 |  | 0 | 0 | 0 | 0
| RAG 48"x24" |  |  | ชุด | 24 |  | 0 |  | 0 | 0 | 0 | 0
| RAG 18"x18" |  |  | ชุด | 2 |  | 0 |  | 0 | 0 | 0 | 0
| RAG 16"x16" |  |  | ชุด | 18 |  | 0 |  | 0 | 0 | 0 | 0
| RAG 14"x14" |  |  | ชุด | 9 |  | 0 |  | 0 | 0 | 0 | 0
| RAG 12"x12" |  |  | ชุด | 2 |  | 0 |  | 0 | 0 | 0 | 0
| RAG 10"x10" |  |  | ชุด | 11 |  | 0 |  | 0 | 0 | 0 | 0
| EXHUAST AIR GRILLES | [5 empty] | 0 |  | 0 | 0 | 0 | 0
| 6"x6" |  |  | ชุด | 27 |  | 0 |  | 0 | 0 | 0 | 0
| 8"x8" |  |  | ชุด | 20 |  | 0 |  | 0 | 0 | 0 | 0
| 10"x10" |  |  | ชุด | 32 |  | 0 |  | 0 | 0 | 0 | 0
| 20"x6" |  |  | ชุด | 2 |  | 0 |  | 0 | 0 | 0 | 0
| FAG | [5 empty] | 0 |  | 0 | 0 | 0 | 0
| 12"x12" |  |  | ชุด | 1 |  | 0 |  | 0 | 0 | 0 | 0
| FAL | [5 empty] | 0 |  | 0 | 0 | 0 | 0
| 16"x12" |  |  | ชุด | 1 |  | 0 |  | 0 | 0 | 0 | 0
| 24"x24" |  |  | ชุด | 4 |  | 0 |  | 0 | 0 | 0 | 0
| 24"x20" |  |  | ชุด | 2 |  | 0 |  | 0 | 0 | 0 | 0
| 16"x12" |  |  | ชุด | 1 |  | 0 |  | 0 | 0 | 0 | 0
| EAL | [5 empty] | 0 |  | 0 | 0 | 0 | 0
| 6"x6" |  |  | ชุด | 3 |  | 0 |  | 0 | 0 | 0 | 0
| 14"x12" |  |  | ชุด | 1 |  | 0 |  | 0 | 0 | 0 | 0
| 20"x20" |  |  | ชุด | 1 |  | 0 |  | 0 | 0 | 0 | 0
| 50"x18" |  |  | ชุด | 1 |  | 0 |  | 0 | 0 | 0 | 0
| 28"x16" |  |  | ชุด | 2 |  | 0 |  | 0 | 0 | 0 | 0
| 16"x12" |  |  | ชุด | 1 |  | 0 |  | 0 | 0 | 0 | 0
| 34"x8" |  |  | ชุด | 1 |  | 0 |  | 0 | 0 | 0 | 0
| 28"x8" |  |  | ชุด | 1 |  | 0 |  | 0 | 0 | 0 | 0
| 70"x18" |  |  | ชุด | 1 |  | 0 |  | 0 | 0 | 0 | 0
| 40"x8" |  |  | ชุด | 2 |  | 0 |  | 0 | 0 | 0 | 0
| 14"x8" |  |  | ชุด | 1 |  | 0 |  | 0 | 0 | 0 | 0
| 24"x6" |  |  | ชุด | 1 |  | 0 |  | 0 | 0 | 0 | 0
| 24"x8" |  |  | ชุด | 1 |  | 0 |  | 0 | 0 | 0 | 0
| 36"x16" |  |  | ชุด | 1 |  | 0 |  | 0 | 0 | 0 | 0
| 24"x8" |  |  | ชุด | 1 |  | 0 |  | 0 | 0 | 0 | 0
| 24"x16" |  |  | ชุด | 1 |  | 0 |  | 0 | 0 | 0 | 0
| 24"x24" |  |  | ชุด | 1 |  | 0 |  | 0 | 0 | 0 | 0
| 26"x24" |  |  | ชุด | 1 |  | 0 |  | 0 | 0 | 0 | 0
| 20"x8" |  |  | ชุด | 1 |  | 0 |  | 0 | 0 | 0 | 0
| 28"x16" |  |  | ชุด | 4 |  | 0 |  | 0 | 0 | 0 | 0
| 30"x8" |  |  | ชุด | 1 |  | 0 |  | 0 | 0 | 0 | 0
| SAG | [5 empty] | 0 |  | 0 | 0 | 0 | 0
| 48"x24 |  |  | ชุด | 2 |  | 0 |  | 0 | 0 | 0 | 0
| 2 Slot -LSD 1.5 m. |  |  | ชุด | 2 |  | 0 |  | 0 | 0 | 0 | 0
| 2 Slot -LSD 4 m. |  |  | ชุด | 2 |  | 0 |  | 0 | 0 | 0 | 0
| 2 Slot -LSD 7 m. |  |  | ชุด | 2 |  | 0 |  | 0 | 0 | 0 | 0
| Flexible Duct Dia. 10" |  |  | เมตร | 292 |  | 0 |  | 0 | 0 | 0 | 0
| Flexible Duct Dia. 8" |  |  | เมตร | 126 |  | 0 |  | 0 | 0 | 0 | 0
| 24"x24" Air Filter W/BOX |  |  | ชุด | 3 |  | 0 |  | 0 | 0 | 0 | 0
| 16"x12" Air Filter W/BOX |  |  | ชุด | 1 |  | 0 |  | 0 | 0 | 0 | 0
6 | งานระบบไฟฟ้าและควบคุม | [5 empty] | 0 |  | 0 | 0 | 0 | 0
6.1 | สายไฟฟ้าควบคุม | [5 empty] | 0 |  | 0 | 0 | 0 | 0
| - CVV-S Core 2C , 2.5 sqmm. |  |  | เมตร | 4144 |  | 0 |  | 0 | 0 | 0 | 0
| -Accessories |  |  | งาน | 1 |  | 0 |  | 0 | 0 | 0 | 0
6.2 | ท่อร้อยสายไฟ | [5 empty] | 0 |  | 0 | 0 | 0 | 0
| - Dia. 1/2" EMT |  |  | เมตร | 2072 |  | 0 |  | 0 | 0 | 0 | 0
| -Accessories |  |  | งาน | 1 |  | 0 |  | 0 | 0 | 0 | 0
6.3 | NON-FUSE SAFETY SWITCH., IP56. | [5 empty] | 0 |  | 0 | 0 | 0 | 0
| - 100A, 3Ph,4W, 600VAC NEMA 3R. |  |  | ชุด | 9 |  | 0 |  | 0 | 0 | 0 | 0
| - 200A, 3Ph,4W, 600VAC NEMA 3R. |  |  | ชุด | 5 |  | 0 |  | 0 | 0 | 0 | 0
6.4 | ตู้คอนโทรลระบบปรับอากาศ VRV/VRF (AMCC) | [5 empty] | 0 |  | 0 | 0 | 0 | 0
| - ตู้ 4DB-AC1, RDB-AC1 |  |  | ชุด | 2 |  | 0 |  | 0 | 0 | 0 | 0
| - ตู้ 4DB-AC2 |  |  | ชุด | 1 |  | 0 |  | 0 | 0 | 0 | 0
| - ตู้ RDB-AC2 |  |  | ชุด | 1 |  | 0 |  | 0 | 0 | 0 | 0
7 | ระบบปรับอากาศห้องผ่าตัด, ห้องแยกโรค | [5 empty] | 0 |  | 0 | 0 | 0 | 0
7.1 | ระบบปรับอากาศห้องผ่าตัด | [5 empty] | 0 |  | 0 | 0 | 0 | 0
7.1.1 | AHU-OR1-01; Double Skin, CAP. 84,000 BTU/H |  |  | ชุด | 1 |  | 0 |  | 0 | 0 | 0 | 0
7.1.2 | CDU-OR1-01; CAP. 84,000 BTU/H |  |  | ชุด | 1 |  | 0 |  | 0 | 0 | 0 | 0
7.1.3 | HRU-OR1-01; AIR COOLED HOT GAS REHEAT UNIT |  |  | ชุด | 1 |  | 0 |  | 0 | 0 | 0 | 0
7.1.4 | EXF-1-01; Flow Rate 300 CFM. |  |  | ชุด | 1 |  | 0 |  | 0 | 0 | 0 | 0
7.1.5 | HEPA FILTER; MERV17; # 48"x24"x4" |  |  | ชุด | 4 |  | 0 |  | 0 | 0 | 0 | 0
7.1.6 | HEPA FILTER; MERV17; # 24"x24"x4" |  |  | ชุด | 2 |  | 0 |  | 0 | 0 | 0 | 0
7.1.7 | ระบบ UVGI, Air UV Dose ≥1000 µW/cm², Supply Air Flow 1,700 cfm |  |  | ชุด | 1 |  | 0 |  | 0 | 0 | 0 | 0
7.2 | ระบบปรับอากาศห้องแยกโรค | [5 empty] | 0 |  | 0 | 0 | 0 | 0
7.2.1 | AHU-IR1-01,02; Double Skin, CAP. 90,000 BTU/H |  |  | ชุด | 2 |  | 0 |  | 0 | 0 | 0 | 0
7.2.2 | CDU-IR1-01,02; CAP. 90,000 BTU/H |  |  | ชุด | 2 |  | 0 |  | 0 | 0 | 0 | 0
7.2.3 | HRU-IR1-01,02; AIR COOLED HOT GAS REHEAT UNIT |  |  | ชุด | 2 |  | 0 |  | 0 | 0 | 0 | 0
7.2.4 | FFU-IR1-01,02; Double Skin, Flow Rate 1,000 CFM. |  |  | ชุด | 2 |  | 0 |  | 0 | 0 | 0 | 0
7.2.5 | HEPA FILTER; MERV17; # 48"x24"x4" |  |  | ชุด | 2 |  | 0 |  | 0 | 0 | 0 | 0
7.2.6 | HEPA FILTER; MERV17; # 16"x16"x4" |  |  | ชุด | 2 |  | 0 |  | 0 | 0 | 0 | 0
7.2.7 | ระบบ UVGI, Air UV Dose ≥1000 µW/cm², Supply Air Flow 750 cfm |  |  | ชุด | 2 |  | 0 |  | 0 | 0 | 0 | 0
7.3 | งานระบบท่อสารทำความเย็น | [5 empty] | 0 |  | 0 | 0 | 0 | 0
7.3.1 | Copper Tube Hard Drawn (Type L) | [5 empty] | 0 |  | 0 | 0 | 0 | 0
| DIA. 3/8"(9.1mm.) |  |  | เมตร | 200 |  | 0 |  | 0 | 0 | 0 | 0
| DIA. 7/8"(22.2mm.) |  |  | เมตร | 200 |  | 0 |  | 0 | 0 | 0 | 0
| - Fitting & Accessories |  |  | งาน | 1 |  | 0 |  | 0 | 0 | 0 | 0
| - Hanger & Support |  |  | งาน | 1 |  | 0 |  | 0 | 0 | 0 | 0
7.3.2 | Insulation (Closed Cell Elastomeric) | [5 empty] | 0 |  | 0 | 0 | 0 | 0
| DIA. 3/8" X 3/4" THK. |  |  | เมตร | 200 |  | 0 |  | 0 | 0 | 0 | 0
| DIA. 7/8" X 3/4" THK. |  |  | เมตร | 200 |  | 0 |  | 0 | 0 | 0 | 0
| - Glue, PVC, Tape & Accessories |  |  | งาน | 1 |  | 0 |  | 0 | 0 | 0 | 0
7.4 | งานระบบท่อน้ำทิ้ง | [5 empty] | 0 |  | 0 | 0 | 0 | 0
7.4.1 | PVC.Class 8.5 | [5 empty] | 0 |  | 0 | 0 | 0 | 0
| DIA. 1 1/2" |  |  | เมตร | 44 |  | 0 |  | 0 | 0 | 0 | 0
| - Fitting & Accessories |  |  | งาน | 1 |  | 0 |  | 0 | 0 | 0 | 0
| - Hanger & Support |  |  | งาน | 1 |  | 0 |  | 0 | 0 | 0 | 0
7.4.2 | Insulation (Closed Cell Elastomeric) | [5 empty] | 0 |  | 0 | 0 | 0 | 0
| DIA. 1 1/2" |  |  | เมตร | 44 |  | 0 |  | 0 | 0 | 0 | 0
| - Glue, PVC, Tape & Accessories |  |  | งาน | 1 |  | 0 |  | 0 | 0 | 0 | 0
7.5 | Duct Work | [5 empty] | 0 |  | 0 | 0 | 0 | 0
7.5.1 | เหล็กบางเคลือบสังกะสี สำหรับห้องผ่าตัดและห้องแยกโรค | [5 empty] | 0 |  | 0 | 0 | 0 | 0
| - No 26 |  |  | ตร.ฟุต | 1368 |  | 0 |  | 0 | 0 | 0 | 0
| - No 24 |  |  | ตร.ฟุต | 1683 |  | 0 |  | 0 | 0 | 0 | 0
| - Hanging - Support & Accessories |  |  | งาน | 1 |  | 0 |  | 0 | 0 | 0 | 0
7.5.2 | ฉนวนยางเซลปิด CLOSED CELL หนา 25 มม. |  |  | ตร.ฟุต | 3051 |  | 0 |  | 0 | 0 | 0 | 0
| - Glue, PVC, Tape & Accessories |  |  | งาน | 1 |  | 0 |  | 0 | 0 | 0 | 0
7.5.3 | Duct Silencer ยาว 1.2 ม. |  |  | ชุด | 2 |  | 0 |  | 0 | 0 | 0 | 0
7.6 | AIR GRILL | [5 empty] | 0 |  | 0 | 0 | 0 | 0
| - RAG 18"x18" |  |  | ชุด | 2 |  | 0 |  | 0 | 0 | 0 | 0
| - FAG 12"x12" |  |  | ชุด | 3 |  | 0 |  | 0 | 0 | 0 | 0
| - EAG 24"x4" |  |  | ชุด | 1 |  | 0 |  | 0 | 0 | 0 | 0
| - EAG 20"x10" |  |  | ชุด | 2 |  | 0 |  | 0 | 0 | 0 | 0
| - EAG 20"x6" |  |  | ชุด | 2 |  | 0 |  | 0 | 0 | 0 | 0
| - EAG 12"x12" |  |  | ชุด | 1 |  | 0 |  | 0 | 0 | 0 | 0
| - RAG W/MD 10"x10" |  |  | ชุด | 2 |  | 0 |  | 0 | 0 | 0 | 0
| - RAG W/MD 8"x8" |  |  | ชุด | 2 |  | 0 |  | 0 | 0 | 0 | 0
7.7 | งานระบบไฟฟ้าและควบคุม | [5 empty] | 0 |  | 0 | 0 | 0 | 0
7.7.1 | ระบบควบคุม PLC or DDC |  |  | ชุด | 3 |  | 0 |  | 0 | 0 | 0 | 0
7.7.2 | ตู้ไฟฟ้าควบคุม |  |  | ชุด | 3 |  | 0 |  | 0 | 0 | 0 | 0
7.7.3 | เดินสายไฟฟ้าร้อยท่อ |  |  | เหมา | 1 |  | 0 |  | 0 | 0 | 0 | 0
8 | VENTILATING SYSTEM (พัดลมระบายอากาศ) | [5 empty] | 0 |  | 0 | 0 | 0 | 0
8.1 | EXHAUST FAN, CENTRIFUGAL FAN; /CS. | [5 empty] | 0 |  | 0 | 0 | 0 | 0
| - CAP. | 1200 CFM. |  | ชุด | 2 |  | 0 |  | 0 | 0 | 0 | 0
| - CAP. | 1060 CFM. |  | ชุด | 1 |  | 0 |  | 0 | 0 | 0 | 0
| - CAP. | 1000 CFM. |  | ชุด | 3 |  | 0 |  | 0 | 0 | 0 | 0
| - CAP. | 800 CFM. |  | ชุด | 5 |  | 0 |  | 0 | 0 | 0 | 0
| - CAP. | 750 CFM. |  | ชุด | 1 |  | 0 |  | 0 | 0 | 0 | 0
| - CAP. | 540 CFM. |  | ชุด | 1 |  | 0 |  | 0 | 0 | 0 | 0
| - CAP. | 530 CFM. |  | ชุด | 1 |  | 0 |  | 0 | 0 | 0 | 0
| - CAP. | 500 CFM. |  | ชุด | 1 |  | 0 |  | 0 | 0 | 0 | 0
| - CAP. | 490 CFM. |  | ชุด | 1 |  | 0 |  | 0 | 0 | 0 | 0
| - CAP. | 480 CFM. |  | ชุด | 2 |  | 0 |  | 0 | 0 | 0 | 0
| - CAP. | 455 CFM. |  | ชุด | 1 |  | 0 |  | 0 | 0 | 0 | 0
| - CAP. | 450 CFM. |  | ชุด | 1 |  | 0 |  | 0 | 0 | 0 | 0
| - CAP. | 440 CFM. |  | ชุด | 1 |  | 0 |  | 0 | 0 | 0 | 0
| - CAP. | 400 CFM. |  | ชุด | 1 |  | 0 |  | 0 | 0 | 0 | 0
| - CAP. | 340 CFM. |  | ชุด | 1 |  | 0 |  | 0 | 0 | 0 | 0
| - CAP. | 230 CFM. |  | ชุด | 1 |  | 0 |  | 0 | 0 | 0 | 0
| - CAP. | 100 CFM. |  | ชุด | 1 |  | 0 |  | 0 | 0 | 0 | 0
8.2 | EXHAUST FAN, CENTRIFUGAL FAN; /CM. | [5 empty] | 0 |  | 0 | 0 | 0 | 0
| - CAP. | 500 CFM. |  | ชุด | 8 |  | 0 |  | 0 | 0 | 0 | 0
| - CAP. | 450 CFM. |  | ชุด | 2 |  | 0 |  | 0 | 0 | 0 | 0
| - CAP. | 325 CFM. |  | ชุด | 1 |  | 0 |  | 0 | 0 | 0 | 0
| - CAP. | 275 CFM. |  | ชุด | 1 |  | 0 |  | 0 | 0 | 0 | 0
| - CAP. | 250 CFM. |  | ชุด | 2 |  | 0 |  | 0 | 0 | 0 | 0
| - CAP. | 220 CFM. |  | ชุด | 1 |  | 0 |  | 0 | 0 | 0 | 0
| - CAP. | 200 CFM. |  | ชุด | 3 |  | 0 |  | 0 | 0 | 0 | 0
| - CAP. | 190 CFM. |  | ชุด | 1 |  | 0 |  | 0 | 0 | 0 | 0
| - CAP. | 180 CFM. |  | ชุด | 2 |  | 0 |  | 0 | 0 | 0 | 0
| - CAP. | 165 CFM. |  | ชุด | 3 |  | 0 |  | 0 | 0 | 0 | 0
| - CAP. | 150 CFM. |  | ชุด | 7 |  | 0 |  | 0 | 0 | 0 | 0
| - CAP. | 140 CFM. |  | ชุด | 3 |  | 0 |  | 0 | 0 | 0 | 0
| - CAP. | 130 CFM. |  | ชุด | 4 |  | 0 |  | 0 | 0 | 0 | 0
| - CAP. | 125 CFM. |  | ชุด | 1 |  | 0 |  | 0 | 0 | 0 | 0
| - CAP. | 120 CFM. |  | ชุด | 4 |  | 0 |  | 0 | 0 | 0 | 0
| - CAP. | 110 CFM. |  | ชุด | 13 |  | 0 |  | 0 | 0 | 0 | 0
| - CAP. | 105 CFM. |  | ชุด | 1 |  | 0 |  | 0 | 0 | 0 | 0
| - CAP. | 100 CFM. |  | ชุด | 7 |  | 0 |  | 0 | 0 | 0 | 0
| - CAP. | 85 CFM. |  | ชุด | 11 |  | 0 |  | 0 | 0 | 0 | 0
| - CAP. | 80 CFM. |  | ชุด | 2 |  | 0 |  | 0 | 0 | 0 | 0
| - CAP. | 75 CFM. |  | ชุด | 6 |  | 0 |  | 0 | 0 | 0 | 0
| - CAP. | 70 CFM. |  | ชุด | 4 |  | 0 |  | 0 | 0 | 0 | 0
| - CAP. | 60 CFM. |  | ชุด | 5 |  | 0 |  | 0 | 0 | 0 | 0
| - CAP. | 50 CFM. |  | ชุด | 9 |  | 0 |  | 0 | 0 | 0 | 0
| - CAP. | 45 CFM. |  | ชุด | 4 |  | 0 |  | 0 | 0 | 0 | 0
| - CAP. | 40 CFM. |  | ชุด | 1 |  | 0 |  | 0 | 0 | 0 | 0
| - CAP. | 30 CFM. |  | ชุด | 3 |  | 0 |  | 0 | 0 | 0 | 0
8.3 | EXHAUST FAN, PROPELLER FAN; /WM. | [5 empty] | 0 |  | 0 | 0 | 0 | 0
| - CAP. | 650 CFM. |  | ชุด | 1 |  | 0 |  | 0 | 0 | 0 | 0
| - CAP. | 600 CFM. |  | ชุด | 1 |  | 0 |  | 0 | 0 | 0 | 0
| - CAP. | 500 CFM. |  | ชุด | 2 |  | 0 |  | 0 | 0 | 0 | 0
| - CAP. | 450 CFM. |  | ชุด | 3 |  | 0 |  | 0 | 0 | 0 | 0
| - CAP. | 130 CFM. |  | ชุด | 1 |  | 0 |  | 0 | 0 | 0 | 0
8.4 | EXHAUST FAN, INDUSTRAIL PROPELLER FAN; /WM. | [5 empty] | 0 |  | 0 | 0 | 0 | 0
| - CAP. | 3000 CFM. |  | ชุด | 1 |  | 0 |  | 0 | 0 | 0 | 0
|  | GRAVITY SHUTTER |  | ชุด | 1 |  | 0 |  | 0 | 0 | 0 | 0
| - CAP. | 2300 CFM. |  | ชุด | 1 |  | 0 |  | 0 | 0 | 0 | 0
|  | GRAVITY SHUTTER |  | ชุด | 1 |  | 0 |  | 0 | 0 | 0 | 0
| - CAP. | 1900 CFM. |  | ชุด | 2 |  | 0 |  | 0 | 0 | 0 | 0
|  | GRAVITY SHUTTER |  | ชุด | 2 |  | 0 |  | 0 | 0 | 0 | 0
| - CAP. | 1800 CFM. |  | ชุด | 1 |  | 0 |  | 0 | 0 | 0 | 0
|  | GRAVITY SHUTTER |  | ชุด | 1 |  | 0 |  | 0 | 0 | 0 | 0
| - CAP. | 1750 CFM. |  | ชุด | 1 |  | 0 |  | 0 | 0 | 0 | 0
|  | GRAVITY SHUTTER |  | ชุด | 1 |  | 0 |  | 0 | 0 | 0 | 0
| - CAP. | 1100 CFM. |  | ชุด | 1 |  | 0 |  | 0 | 0 | 0 | 0
|  | GRAVITY SHUTTER |  | ชุด | 1 |  | 0 |  | 0 | 0 | 0 | 0
| - CAP. | 900 CFM. |  | ชุด | 2 |  | 0 |  | 0 | 0 | 0 | 0
|  | GRAVITY SHUTTER |  | ชุด | 2 |  | 0 |  | 0 | 0 | 0 | 0
| - CAP. | 110 CFM. |  | ชุด | 1 |  | 0 |  | 0 | 0 | 0 | 0
|  | GRAVITY SHUTTER |  | ชุด | 1 |  | 0 |  | 0 | 0 | 0 | 0
8.5 | INTAKE FAN, CENTRIFUGAL FAN; /CS. | [5 empty] | 0 |  | 0 | 0 | 0 | 0
| - CAP. | 2600 CFM. |  | ชุด | 1 |  | 0 |  | 0 | 0 | 0 | 0
| - CAP. | 1700 CFM. |  | ชุด | 1 |  | 0 |  | 0 | 0 | 0 | 0
| - CAP. | 1530 CFM. |  | ชุด | 1 |  | 0 |  | 0 | 0 | 0 | 0
| - CAP. | 1500 CFM. |  | ชุด | 1 |  | 0 |  | 0 | 0 | 0 | 0
| - CAP. | 1450 CFM. |  | ชุด | 1 |  | 0 |  | 0 | 0 | 0 | 0
| - CAP. | 1400 CFM. |  | ชุด | 1 |  | 0 |  | 0 | 0 | 0 | 0
| - CAP. | 840 CFM. |  | ชุด | 1 |  | 0 |  | 0 | 0 | 0 | 0
| - CAP. | 830 CFM. |  | ชุด | 1 |  | 0 |  | 0 | 0 | 0 | 0
| - CAP. | 615 CFM. |  | ชุด | 1 |  | 0 |  | 0 | 0 | 0 | 0
| - CAP. | 570 CFM. |  | ชุด | 1 |  | 0 |  | 0 | 0 | 0 | 0
| - CAP. | 450 CFM. |  | ชุด | 2 |  | 0 |  | 0 | 0 | 0 | 0
| - CAP. | 440 CFM. |  | ชุด | 1 |  | 0 |  | 0 | 0 | 0 | 0
| - CAP. | 420 CFM. |  | ชุด | 2 |  | 0 |  | 0 | 0 | 0 | 0
| - CAP. | 350 CFM. |  | ชุด | 1 |  | 0 |  | 0 | 0 | 0 | 0
| - CAP. | 315 CFM. |  | ชุด | 1 |  | 0 |  | 0 | 0 | 0 | 0
| - CAP. | 250 CFM. |  | ชุด | 1 |  | 0 |  | 0 | 0 | 0 | 0
| - CAP. | 175 CFM. |  | ชุด | 1 |  | 0 |  | 0 | 0 | 0 | 0
| - CAP. | 115 CFM. |  | ชุด | 1 |  | 0 |  | 0 | 0 | 0 | 0
| รวม (1.5) งานระบบปรับอากาศ ระบายอากาศ | [5 empty] | 0 |  | 0 | 0 | 0 | 0
1.6งานระบบเครื่องกลและงานพิเศษอื่นๆ
1.6.1 งานระบบลิฟต์
1 | ลิฟต์น้ำหนักบรรทุก 1,000 kg หรือผู้โดยสาร 15 คน จุดหยุดรับส่ง 4ชั้น 4 ประตูความเร็ว 60 เมตร/นาที |  |  | ชุด | 2 |  | 0 |  | 0 | 0 | 0 | 0
| ตรงกันตามแนวดิ่งด้านเดียว ระบบDuplex Selective Collective Control | [9 empty] | 0 | 0
2 | ลิฟต์น้ำหนักบรรทุก 1,000 kg หรือผู้โดยสาร 15 คน จุดหยุดรับส่ง 3ชั้น 3ประตูความเร็ว 60 เมตร/นาที |  |  | ชุด | 2 |  | 0 |  | 0 | 0 | 0 | 0
| ตรงกันตามแนวดิ่งด้านเดียว ระบบDuplex Selective Collective Control | [9 empty] | 0 | 0
3 | ลิฟต์ขนาดบรรทุก 1,000 kg หรือผู้โดยสาร 15 คน จุดหยุดรับส่ง 3ชั้น 3 ประตูความเร็ว 60 เมตร/นาที |  |  | ชุด | 1 |  | 0 |  | 0 | 0 | 0 | 0
| จุดหยุดรับส่ง 3 ชั้น 3 ประตู ระบบ Simplex Collective Control | [9 empty] | 0 | 0
4 | ลิฟต์ดับเพลิง ขนาดบรรทุก 1,000 kg หรือผู้โดยสาร 15 คน จุดหยุดรับส่ง 4 ชั้น 4 ประตูความเร็ว |  |  | ชุด | 1 |  | 0 |  | 0 | 0 | 0 | 0
| 60 เมตร/นาที จุดหยุดรับส่ง 4 ชั้น 4 ประตู ระบบ Simplex Collective Control | [9 empty] | 0 | 0
|  | รวม(1.6.1) งานระบบลิฟต์ |  |  |  |  | 0 |  | 0 | 0 | 0 | 0
[11 empty] | 0 | 0
1.6.2 งานระบบแก๊สทางการแพทย์
1 | เอ้าเลทติดผนัง
| - ออกซิเจน |  |  | ชุด | 48 |  | 0 |  | 0 | 0 | 0 | 0
| - อากาศหายใจ |  |  | ชุด | 3 |  | 0 |  | 0 | 0 | 0 | 0
| - ไนตรัสออกไซด์ |  |  | ชุด | 3 |  | 0 |  | 0 | 0 | 0 | 0
| - สุญญากาศ |  |  | ชุด | 26 |  | 0 |  | 0 | 0 | 0 | 0
| - สไลด์แขวนขวดซักชั่น |  |  | ชุด | 26 |  | 0 |  | 0 | 0 | 0 | 0
2 | เอ้าเลทติดเพดาน
| - ออกซิเจน |  |  | ชุด | 2 |  | 0 |  | 0 | 0 | 0 | 0
| - ไนตรัสออกไซด์ |  |  | ชุด | 1 |  | 0 |  | 0 | 0 | 0 | 0
| - อากาศหายใจ |  |  | ชุด | 1 |  | 0 |  | 0 | 0 | 0 | 0
| - สุญญากาศ |  |  | ชุด | 2 |  | 0 |  | 0 | 0 | 0 | 0
3 | แผงควบคุมการระบายมลภาวะห้องผ่าตัด |  |  | ชุด | 3 |  | 0 |  | 0 | 0 | 0 | 0
4 | แผงควบคุมการจ่ายอากาศอัดแรงดันสูง |  |  | ชุด | 3 |  | 0 |  | 0 | 0 | 0 | 0
5 | เมนวาล์วและโซนวาล์ว
- บอลวาล์วทองเหลือง 3 ตอน # 600 PSIG บรรจุกล่องพร้อมเกจ
| - แบบ 2 Gass Dia. 1/2" , 3/4" |  |  | ชุด | 3 |  | 0 |  | 0 | 0 | 0 | 0
| - แบบ 2 Gass Dia. 3/4" , 1" |  |  | ชุด | 1 |  | 0 |  | 0 | 0 | 0 | 0
| - แบบ 2 Gass Dia. 3/4" , 1 1/2" |  |  | ชุด | 1 |  | 0 |  | 0 | 0 | 0 | 0
| - แบบ 5 Gass Dia. 1/2 ", 1/2 ", 1/2", 1/2", 3/4" |  |  | ชุด | 3 |  | 0 |  | 0 | 0 | 0 | 0
บอลวาล์วทองเหลือง 3 ตอน # 600 PSIG สำหรับ RISER
| - Dia. 3/4" |  |  | ชุด | 4 |  | 0 |  | 0 | 0 | 0 | 0
| - Dia. 1" |  |  | ชุด | 6 |  | 0 |  | 0 | 0 | 0 | 0
| - Dia. 2" |  |  | ชุด | 1 |  | 0 |  | 0 | 0 | 0 | 0
| - Dia. 2 1/2" |  |  | ชุด | 1 |  | 0 |  | 0 | 0 | 0 | 0
6 | วัสดุติดตั้ง
| กล่องคอลัมน์อลูมิเนียมฉีดขึ้นรูป สำหรับครอบท่อและหัวจ่าย |  |  | เมตร | 84 |  | 0 |  | 0 | 0 | 0 | 0
| กล่องคอลัมน์อลูมิเนียมฉีดขึ้นรูป สำหรับครอบท่อแนวดิ่ง |  |  | เมตร | 78 |  | 0 |  | 0 | 0 | 0 | 0
| กล่องอลูมิเนียมคอมโพสิท สำหรับครอบโซนวาล์วและอลาร์ม |  |  | ชุด | 9 |  | 0 |  | 0 | 0 | 0 | 0
7 | ท่อทองแดง ASTM -TYPE L B-819
| - Dia. 1/2" |  |  | เมตร | 670 |  | 0 |  | 0 | 0 | 0 | 0
| - Dia. 3/4" |  |  | เมตร | 432 |  | 0 |  | 0 | 0 | 0 | 0
| - Dia. 1" |  |  | เมตร | 234 |  | 0 |  | 0 | 0 | 0 | 0
| - ข้อต่อท่อ |  |  | งาน | 1 |  | 0 |  | 0 | 0 | 0 | 0
| - อุปกรณ์ยึดและรองรับท่อ |  |  | งาน | 1 |  | 0 |  | 0 | 0 | 0 | 0
| - ค่าทดสอบ ทำความสะอาด ทาสีและทำสัญลักษณ์ท่อ |  |  | งาน | 1 |  | 0 |  | 0 | 0 | 0 | 0
8 | ท่อทองแดง ASTM -TYPE L B-88
| - Dia. 1/2" |  |  | เมตร | 184 |  | 0 |  | 0 | 0 | 0 | 0
| - Dia. 3/4" |  |  | เมตร | 281 |  | 0 |  | 0 | 0 | 0 | 0
| - Dia. 1" |  |  | เมตร | 38 |  | 0 |  | 0 | 0 | 0 | 0
| - Dia. 1 1/4" |  |  | เมตร | 38 |  | 0 |  | 0 | 0 | 0 | 0
| - Dia. 1 1/2" |  |  | เมตร | 75 |  | 0 |  | 0 | 0 | 0 | 0
| - Dia. 2" |  |  | เมตร | 48 |  | 0 |  | 0 | 0 | 0 | 0
| - Dia. 2 1/2" |  |  | เมตร | 45 |  | 0 |  | 0 | 0 | 0 | 0
| - ข้อต่อท่อ |  |  | งาน | 1 |  | 0 |  | 0 | 0 | 0 | 0
| - อุปกรณ์ยึดและรองรับท่อ |  |  | งาน | 1 |  | 0 |  | 0 | 0 | 0 | 0
| - ค่าทดสอบ ทำความสะอาด ทาสีและทำสัญลักษณ์ท่อ |  |  | งาน | 1 |  | 0 |  | 0 | 0 | 0 | 0
9 | งานระบบไฟฟ้าควบคุม |  |  | งาน | 1 |  | 0 |  | 0 | 0 | 0 | 0
10 | ระบบสัญญาณเตือน
| เครื่องควบคุมแสดงสัญญาณแสงและเสียง สำหรับเจ้าหน้าที่แบบ Combination Alarm |  |  | ชุด | 1 |  | 0 |  | 0 | 0 | 0 | 0
เครื่องควบคุมแสดงสัญญาณแสงและเสียง สำหรับเจ้าหน้าที่
| - แบบ Digital Area Alarm 2 Gas |  |  | ชุด | 5 |  | 0 |  | 0 | 0 | 0 | 0
| - แบบ Digital Area Alarm 5 Gas |  |  | ชุด | 3 |  | 0 |  | 0 | 0
11 | เครื่องควบคุมการจ่ายก๊าซทางการแพทย์
| - ชุดจ่ายก๊าซออกซิเจน ชนิด Fully Automatic Control Cabinetรองรับท่อขนาด G ได้ 2 ด้าน ด้านละ 14 ท่อ |  |  | ชุด | 1 |  | 0 |  | 0 | 0
รวมป็น 28 ท่อ
| - ชุดจ่ายก๊าซไนตรัสออกไซด์ ชนิด Fully Automatic Control Cabinetรองรับท่อขนาด G ได้ 2 ด้าน |  |  | ชุด | 1 |  | 0 |  | 0 | 0
ด้านละ 3 ท่อ รวมป็น 6 ท่อ
12 | เครื่องผลิตอากาศอัดทางการแพทย์ Oil Free Scroll Compressor ขนาด5 HP x 3 ผลิตอากาศได้ |  |  | ชุด | 1 |  | 0 |  | 0 | 0
สามารถผลิตอากาศได้ไม่น้อยกว่า 37 CFM.ที่แรงดัน 9.9 BAR ถังรองรับอากาศขนาด 750 ลิตร
พร้อมอุปกรณ์ประกอบครบชุด
13 | เครื่องผลิตสุญญากาศทางการแพทย์ แบบ Duplex Type Oil Lubricatec Rotary Vane Vaccum Pump |  |  | ชุด | 1 |  | 0 |  | 0 | 0
| สามารถผลิตสุญญากาศได้ไม่น้อยกว่า 200 m3/Hr ที่[iipkdkL ถังรองรับสุญญากาศขนาด 750 ลิตร | [9 empty] | 0 | 0
พร้อมอุปกรณ์ประกอบครบชุด
|  | รวม(1.6.2) งานระบบแก๊สทางการแพทย์ |  |  |  |  | 0 |  | 0 | 0 | 0 | 0
[11 empty] | 0 | 0
2. กลุ่มงานที่ 2
2.1 งานครุภัณฑ์จัดจ้าง หรือสั่งทำ
1 | ชั้นที่ 1
| 1.1 | ห้องตรวจ 1
|  | - BF7.1 |  | ชุด | 1 |  | 0 |  | 0 | 0 | 0 | 0
| 1.2 | ห้องตรวจ 2
|  | - BF7.1 |  | ชุด | 1 |  | 0 |  | 0 | 0 | 0 | 0
| 1.3 | ห้องตรวจ 3
|  | - BF7.1 |  | ชุด | 1 |  | 0 |  | 0 | 0 | 0 | 0
| 1.4 | ห้องตรวจ 4
|  | - BF7.1 |  | ชุด | 1 |  | 0 |  | 0 | 0
| 1.5 | ห้องตรวจ 5 | [8 empty] | 0 | 0
|  | - BF7.1 |  | ชุด | 1 |  | 0 |  | 0 | 0
| 1.6 | ห้องตรวจ 6 | [8 empty] | 0 | 0
|  | - BF7.1 |  | ชุด | 1 |  | 0 |  | 0 | 0
| 1.7 | ห้องตรวจ 7 | [8 empty] | 0 | 0
|  | - BF7.1 |  | ชุด | 1 |  | 0 |  | 0 | 0
| 1.8 | ห้องตรวจ 8 | [8 empty] | 0 | 0
|  | - BF7.2 |  | ชุด | 1 |  | 0 |  | 0 | 0
2. NURSE STATION
|  | - BF4.1 เคาน์เตอร์พยาบาล |  | ชุด | 1 |  | 0 |  | 0 | 0 | 0 | 0
3. ห้อง LASER
|  | - BF9.1 ตู้สูง |  | ชุด | 1 |  | 0 |  | 0 | 0 | 0 | 0
4. ห้อง TREATMENT
|  | - BF6.2 |  | ชุด | 1 |  | 0 |  | 0 | 0
|  | - BF8 ตู้สูง |  | ชุด | 1 |  | 0 |  | 0 | 0 | 0 | 0
5. ห้องพักเจ้าหน้าที่
|  | - BF7.4 |  | ชุด | 1 |  | 0 |  | 0 | 0
| 6. ห้องพักเจ้าหน้าที่ | [9 empty] | 0 | 0
|  | - BF7.3 |  | ชุด | 1 |  | 0 |  | 0 | 0
7. ห้อง LOCKER
|  | - BF9.2 ตู้สูง |  | ชุด | 1 |  | 0 |  | 0 | 0 | 0 | 0
|  | - BF9.3 ตู้สูง |  | ชุด | 1 |  | 0 |  | 0 | 0
| 8. ห้อง IMMLINOLOGY และสารเคมีคลินิก | [9 empty] | 0 | 0
|  | - BL1.1 |  | ชุด | 1 |  | 0 |  | 0 | 0
|  | - BC1.1 |  | ม. | 7.9 |  | 0 |  | 0 | 0 | 0 | 0
9. ห้องเตรียมสาร
|  | - BS1.1 |  | ชุด | 1 |  | 0 |  | 0 | 0 | 0 | 0
10. ห้องเจาะเลือด
|  | - BF7.1 |  | ชุด | 1 |  | 0 |  | 0 | 0
| 11. ห้องแบคทีเรีย | [9 empty] | 0 | 0
|  | - BF7.1 |  | ชุด | 1 |  | 0 |  | 0 | 0
| 12. ห้องขูดเชื้อรา | [9 empty] | 0 | 0
|  | - BF7.1 |  | ชุด | 1 |  | 0 |  | 0 | 0
13. โถงพักคอย
|  | - BF1.3 เคาน์เตอร์การเงิน (ท๊อปหินแกรนิตขาว) |  | ชุด | 1 |  | 0 |  | 0 | 0 | 0 | 0
14. ห้องส่องกล้อง
|  | - BL1.6 เคาน์เตอร์ |  | ชุด | 1 |  | 0 |  | 0 | 0
|  | - BL1.7 เคาน์เตอร์ |  | ชุด | 1 |  | 0 |  | 0 | 0 | 0 | 0
|  | - BS2 ตู้สูง STAINLESS (บานเปิดคู่ STAINLESS) |  | ชุด | 3 |  | 0 |  | 0 | 0
15. ห้อง LAB จุลทรรศน์
|  | - BL1.2 เคาน์เตอร์ |  | ชุด | 1 |  | 0 |  | 0 | 0 | 0 | 0
|  | - BL1.3 เคาน์เตอร์ |  | ชุด | 1 |  | 0 |  | 0 | 0 | 0 | 0
|  | - BC1.2 เคาน์เตอร์ คสล. |  | ม. | 7.9 |  | 0 |  | 0 | 0
| 16. ห้องย้อมสี | [9 empty] | 0 | 0
|  | - BC2 |  | ม. | 2 |  | 0 |  | 0 | 0
| 17. ห้องเพาะเชื้อรา | [9 empty] | 0 | 0
|  | - BL1.5 |  | ชุด | 1 |  | 0 |  | 0 | 0
| 18. ห้องเตรียมสาร | [9 empty] | 0 | 0
|  | - BS1.3 เคาน์เตอร์ STAINLESS |  | ชุด | 1 |  | 0 |  | 0 | 0
|  | - BS2 ตู้สูง STAINLESS (บานเปิดคู่ STAINLESS) |  | ชุด | 2 |  | 0 |  | 0 | 0 | 0 | 0
19. ห้องล้างอุปกรณ์
|  | - BS1.2 เคาน์เตอร์ STAINLESS |  | ชุด | 1 |  | 0 |  | 0 | 0 | 0 | 0
20. ห้องเพาะเชื้อแบคทีเรีย
|  | - BS2 ตู้สูง STAINLESS (บานเปิดคู่ STAINLESS) |  | ชุด | 1 |  | 0 |  | 0 | 0 | 0 | 0
|  | - BL1.2 เคาน์เตอร์ |  | ชุด | 1 |  | 0 |  | 0 | 0
| 21. ห้องลูกค้าสัมพันธ์ | [9 empty] | 0
|  | - BF3.2 |  | ชุด | 1 |  | 0 |  | 0 | 0
| 22. ห้องติดต่อ REGISTER | [9 empty] | 0
|  | - BF3.1 |  | ชุด | 1 |  | 0 |  | 0 | 0
| 23. ห้องฉุกเฉิน | [9 empty] | 0 | 0
|  | - BF6.1 |  | ชุด | 1 |  | 0 |  | 0 | 0
| 24. โถงพักคอย/ จ่ายยา/ การเงิน | [9 empty] | 0 | 0
|  | - BF1.1 เคาน์เตอร์การเงิน (ท๊อปหินแกรนิตขาว) |  | ชุด | 1 |  | 0 |  | 0 | 0
|  | - BF1.2 เคาน์เตอร์เภสัชกรรม (ท๊อปหินแกรนิตขาว) |  | ชุด | 1 |  | 0 |  | 0 | 0 | 0
25. LOUNGE
|  | - BF7.5 |  | ชุด | 1 |  | 0 |  | 0 | 0 | 0
26. ห้อง TREATMENT
|  | - BF6.3 |  | ชุด | 1 |  | 0 |  | 0 | 0 | 0
27. NURSE STATION
|  | - BF5.1 |  | ชุด | 1 |  | 0 |  | 0 | 0 | 0
|  | - BF5.2 |  | ชุด | 1 |  | 0 |  | 0 | 0 | 0 | 0
|  | - BF5.3 |  | ชุด | 1 |  | 0 |  | 0 | 0
|  | - BF6.4 |  | ชุด | 1 |  | 0 |  | 0 | 0 | 0 | 0
|  | - BF6.5 |  | ชุด | 1 |  | 0 |  | 0 | 0
2 | ชั้นที่ 2
| 1. ห้องตรวจ 1 | [9 empty] | 0 | 0
|  | - BF7.1 |  | ชุด | 1 |  | 0 |  | 0 | 0 | 0 | 0
| 2. ห้อง LASER-1 | [9 empty] | 0
|  | - BF6.6 |  | ชุด | 1 |  | 0 |  | 0 | 0
| 3. ห้อง LASER-2 | [9 empty] | 0 | 0
|  | - BF6.7 |  | ชุด | 1 |  | 0 |  | 0 | 0
4. ห้อง LASER-3
|  | - BF6.6 | [8 empty] | 0 | 0
| 5. ห้อง LASER-4 | [9 empty] | 0 | 0
|  | - BF6.7 |  | ชุด | 1 |  | 0 |  | 0 | 0 | 0 | 0
6. ห้อง LASER-5
|  | - BF6.6 |  | ชุด | 1 |  | 0 |  | 0 | 0 | 0 | 0
7. NURSE STATION
|  | - BF4.2 |  | ชุด | 1 |  | 0 |  | 0 | 0
|  | - BF4.3 |  | ชุด | 1 |  | 0 |  | 0 | 0 | 0 | 0
8. ห้อง TREATMENT
|  | - BF6.8 |  | ชุด | 1 |  | 0 |  | 0 | 0
9. ห้อง LOCKER
|  | - BF9.4 ตู้สูง |  | ชุด | 1 |  | 0 |  | 0 | 0 | 0 | 0
10. ห้องตรวจ 1
|  | - BF7.2 |  | ชุด | 1 |  | 0 |  | 0 | 0 | 0 | 0
11. ห้องตรวจ 2
|  | - BF7.1 |  | ชุด | 1 |  | 0 |  | 0 | 0
| 12. ห้องจี้ไฟฟ้า | [9 empty] | 0 | 0
|  | - BF6.9 |  | ชุด | 1 |  | 0 |  | 0 | 0
| 13. ห้อง TREATMENT | [9 empty] | 0 | 0
|  | - BF6.10 |  | ชุด | 1 |  | 0 |  | 0 | 0
14. ห้องพักเจ้าหน้าที่
|  | - BF7.6 |  | ชุด | 1 |  | 0 |  | 0 | 0 | 0 | 0
15. ห้องเตรียมผู้ป่วยและสังเกตอาการ
|  | - BF7.10 |  | ชุด | 1 |  | 0 |  | 0 | 0
| 16. ห้องเปลี่ยนผ้า | [9 empty] | 0 | 0
|  | - BF9.5 ตู้สูง |  | ชุด | 1 |  | 0 |  | 0 | 0
| 17. พักคอย | [9 empty] | 0 | 0
|  | - BF4.4 |  | ชุด | 1 |  | 0 |  | 0 | 0
18. ห้องพักเจ้าหน้าที่
|  | - BF7.7 |  | ชุด | 1 |  | 0 |  | 0 | 0 | 0 | 0
19. ห้อง LOCKER
|  | - BF9.4 ตู้สูง |  | ชุด | 1 |  | 0 |  | 0 | 0
| 20. NURSE STATION | [9 empty] | 0 | 0
|  | - BF4.5 |  | ชุด | 1 |  | 0 |  | 0 | 0
| 21. ห้องตรวจ 1 | [9 empty] | 0 | 0
|  | - BF6.12 |  | ชุด | 1 |  | 0 |  | 0 | 0
| 22. ห้องตรวจ 2 | [9 empty] | 0 | 0
|  | - BF7.1 |  | ชุด | 1 |  | 0 |  | 0 | 0
23. ห้องล้างมือล้างเท้า
|  | - BF11 ชั้นวาง |  | ชุด | 2 |  | 0 |  | 0 | 0 | 0 | 0
24. ห้องเตรียมสาร
|  | - BF6.1 |  | ชุด | 1 |  | 0 |  | 0 | 0
| 25. ห้องพักเจ้าหน้าที่ | [9 empty] | 0 | 0
|  | - BF7.9 |  | ชุด | 1 |  | 0 |  | 0 | 0
26. ห้องเตรียมอาหาร (PANTRY)
|  | - BF7.8 |  | ชุด | 1 |  | 0 |  | 0 | 0 | 0 | 0
27. ห้องจัดยา/ NURSE STATION
|  | - BF5.4 |  | ชุด | 1 |  | 0 |  | 0 | 0
|  | - BF5.5 |  | ชุด | 1 |  | 0 |  | 0 | 0 | 0 | 0
|  | - BF6.4 |  | ชุด | 1 |  | 0 |  | 0 | 0 | 0 | 0
|  | - BF6.5 |  | ชุด | 1 |  | 0 |  | 0 | 0 | 0 | 0
28. ห้องผู้ป่วย 1
|  | - BF13 |  | ชุด | 1 |  | 0 |  | 0 | 0 | 0 | 0
|  | - BW1 |  | ชุด | 1 |  | 0 |  | 0 | 0
29. ห้องผู้ป่วย 2
|  | - BF13 |  | ชุด | 1 |  | 0 |  | 0 | 0 | 0 | 0
|  | - BW1 |  | ชุด | 1 |  | 0 |  | 0 | 0 | 0 | 0
30. ห้องผู้ป่วย 3
|  | - BF13 |  | ชุด | 1 |  | 0 |  | 0 | 0 | 0 | 0
|  | - BW1 |  | ชุด | 1 |  | 0 |  | 0 | 0
31. ห้องผู้ป่วย 4
|  | - BF13 |  | ชุด | 1 |  | 0 |  | 0 | 0 | 0 | 0
|  | - BW1 |  | ชุด | 1 |  | 0 |  | 0 | 0
| 32. ห้องผู้ป่วย 5 | [9 empty] | 0 | 0
|  | - BF13 |  | ชุด | 1 |  | 0 |  | 0 | 0
|  | - BW1 |  | ชุด | 1 |  | 0 |  | 0 | 0
| 33. ห้องผู้ป่วย 6 | [9 empty] | 0 | 0
|  | - BF13 |  | ชุด | 1 |  | 0 |  | 0 | 0
|  | - BW1 |  | ชุด | 1 |  | 0 |  | 0 | 0
| 34. ห้องผู้ป่วย 7 | [9 empty] | 0 | 0
|  | - BF13 |  | ชุด | 1 |  | 0 |  | 0 | 0
|  | - BW1 |  | ชุด | 1 |  | 0 |  | 0 | 0 | 0 | 0
35. ห้องผู้ป่วย 8
|  | - BF13 |  | ชุด | 1 |  | 0 |  | 0 | 0
|  | - BW1 |  | ชุด | 1 |  | 0 |  | 0 | 0 | 0 | 0
36. ห้องผู้ป่วย 9
|  | - BF13 |  | ชุด | 1 |  | 0 |  | 0 | 0
|  | - BW1 |  | ชุด | 1 |  | 0 |  | 0 | 0
| 37. ห้องผู้ป่วย 10 | [9 empty] | 0 | 0
|  | - BF13 |  | ชุด | 1 |  | 0 |  | 0 | 0
|  | - BW1 |  | ชุด | 1 |  | 0 |  | 0 | 0 | 0 | 0
38. ห้องผู้ป่วย 11
|  | - BF13 |  | ชุด | 1 |  | 0 |  | 0 | 0 | 0 | 0
|  | - BW1 |  | ชุด | 1 |  | 0 |  | 0 | 0
| 39. ห้องผู้ป่วย 12 | [9 empty] | 0 | 0
|  | - BF13 |  | ชุด | 1 |  | 0 |  | 0 | 0
|  | - BW1 |  | ชุด | 1 |  | 0 |  | 0 | 0
3 | ชั้นที่ 3
1. ห้องเตรียมอาหาร (PANTRY)
|  | - BF7.11 |  | ชุด | 1 |  | 0 |  | 0 | 0
2. ห้องเตรียมอาหาร ผอ. (PANTRY)
|  | - BF7.12 |  | ชุด | 1 |  | 0 |  | 0 | 0
3. ห้องเตรียมอาหาร ห้องประชุม (PANTRY)
|  | - BF7.12 |  | ชุด | 1 |  | 0 |  | 0 | 0
4. ห้องฝ่ายพัสดุ/ ซ่อมบำรุง
|  | - BF2 เคาน์เตอร์ |  | ชุด | 1 |  | 0 |  | 0 | 0
5. ห้องฝ่ายบริหาร
|  | - BF2 เคาน์เตอร์ |  | ชุด | 1 |  | 0 |  | 0 | 0
6. ห้องการเงิน-ฝ่ายบัญชี
|  | - BF2 เคาน์เตอร์ |  | ชุด | 1 |  | 0 |  | 0 | 0
7. ห้องควบคุม (ประชุมใหญ่)
|  | - BF12 |  | ชุด | 1 |  | 0 |  | 0 | 0
|  |  | รวม (2.1) |  |  |  | 0 |  | 0 | 0 | 0 | 0
ส่วนที่ 2 หมวดงานครุภัณฑ์จัดซื้อหรือสั่งซื้อ
| 2.1 งานครุภัณฑ์จัดซื้อ |  |  |  | 0 |  | 0 |  | 0 | 0
|  |  | รวม |  |  |  | 0 |  | 0 | 0 | 0
2.2 งานระบบเสียงห้องประชุม
ระบบเสียงและภาพห้องประชุมใหญ่
1 | เสาอากาศสำหรับกระจายสัญญาณไมโครโฟนไร้สาย |  |  | ชุด | 4 |  | 0 |  | 0 | 0 | 0 | 0
2 | เครื่องกระจายสัญญาณไมโครโฟนไร้สาย |  |  | ชุด | 1 |  | 0 |  | 0 | 0 | 0 | 0
3 | ไมโครโฟนไร้สายแบบมือถือ |  |  | ชุด | 2 |  | 0 |  | 0 | 0 | 0 | 0
4 | เครื่องผสมสัญญาณเสียงแบบดิจิตอล |  |  | ชุด | 1 |  | 0 |  | 0 | 0 | 0 | 0
5 | ลำโพงมอนิเตอร์สำหรับห้องควบคุม |  |  | ชุด | 1 |  | 0 |  | 0 | 0 | 0 | 0
6 | เครื่องปรับแต่งสัญญาณเสียงแบบดิจิตอล |  |  | ชุด | 1 |  | 0 |  | 0 | 0 | 0 | 0
7 | เครื่องขยายเสียงสำหรับลำโพง Line Array |  |  | ชุด | 2 |  | 0 |  | 0 | 0 | 0 | 0
8 | ลำโพง Line Arry |  |  | ชุด | 4 |  | 0 |  | 0 | 0 | 0 | 0
9 | ลำโพง Subwoofer Array |  |  | ชุด | 2 |  | 0 |  | 0 | 0 | 0 | 0
10 | ขาแขวนลำโพง Line Array |  |  | ชุด | 4 |  | 0 |  | 0 | 0 | 0 | 0
11 | ลำโพง Floor Monitor Powered |  |  | ชุด | 2 |  | 0 |  | 0 | 0 | 0 | 0
12 | เครื่องเล่น Blu-Ray |  |  | ชุด | 1 |  | 0 |  | 0 | 0 | 0 | 0
13 | HDMI AUDIO EXTRACTOR |  |  | ชุด | 1 |  | 0 |  | 0 | 0 | 0 | 0
14 | แผงรับ - ส่งสัญญาณ HDMI VGA ผ่านสาย Twisted Paired |  |  | ชุด | 2 |  | 0 |  | 0 | 0 | 0 | 0
15 | เครื่องสลับสัญญาณ HDMI |  |  | ชุด | 1 |  | 0 |  | 0 | 0 | 0 | 0
16 | ชุดรับ - ส่ง สัญญาณ HDMI ผ่านสาย Twisted Paired |  |  | ชุด | 1 |  | 0 |  | 0 | 0 | 0 | 0
17 | จอมอนิเตอร์ สำหรับห้องควบคุม |  |  | ชุด | 1 |  | 0 |  | 0 | 0 | 0 | 0
18 | เครื่องฉายภาพโปรเจคเตอร์ ขนาด 6,000 ANSI |  |  | ชุด | 1 |  | 0 |  | 0 | 0 | 0 | 0
19 | ขาแขวนเครื่องฉายภาพโปรเจคเตอร์ |  |  | ชุด | 1 |  | 0 |  | 0 | 0 | 0 | 0
20 | จอรับภาพโปรเจคเตอร์ แบบมอเตอร์ ขนาด 180 นิ้ว |  |  | ชุด | 1 |  | 0 |  | 0 | 0 | 0 | 0
21 | เครื่องควบคุมอัตโนมัติ |  |  | ชุด | 1 |  | 0 |  | 0 | 0 | 0 | 0
22 | เครื่องรับ - ส่งสัญญาณแบบไร้สาย |  |  | ชุด | 1 |  | 0 |  | 0 | 0 | 0 | 0
23 | จอควบคุมแบบไร้สาย |  |  | ชุด | 1 |  | 0 |  | 0 | 0 | 0 | 0
24 | ตู้เก็บอุปกรณ์ ขนาด 19 นิ้ว |  |  | ชุด | 1 |  | 0 |  | 0 | 0 | 0 | 0
25 | ค่าติดตั้ง/ทดสอบระบบ |  |  | งาน | 1 |  | 0 |  | 0 | 0 | 0 | 0
| รวม (2.2 ) งานระบบเสียงห้องประชุม | [5 empty] | 0 |  | 0 | 0 | 0 | 0
2.3 งานระบบเสียงประกาศ
1 | Mic With Chime |  |  | ชุด | 1 |  | 0 |  | 0 | 0 | 0 | 0
2 | Remote Mic Interface Panel |  |  | ชุด | 1 |  | 0 |  | 0 | 0 | 0 | 0
3 | Emergency Message Panel |  |  | ชุด | 1 |  | 0 |  | 0 | 0 | 0 | 0
4 | Speaker Selector |  |  | ชุด | 1 |  | 0 |  | 0 | 0 | 0 | 0
5 | Pre-Amp Mier Panel |  |  | ชุด | 1 |  | 0 |  | 0 | 0 | 0 | 0
6 | Power Amplifier 240 x3 |  |  | ชุด | 3 |  | 0 |  | 0 | 0 | 0 | 0
7 | Monitor Panel |  |  | ชุด | 1 |  | 0 |  | 0 | 0 | 0 | 0
8 | DVD PLAYER 1-DISC |  |  | ชุด | 1 |  | 0 |  | 0 | 0 | 0 | 0
9 | FM/AM TUNER & USB PLAYER |  |  | ชุด | 1 |  | 0 |  | 0 | 0 | 0 | 0
10 | Power Supply |  |  | ชุด | 1 |  | 0 |  | 0 | 0 | 0 | 0
| รวม (2.3) งานระบบเสียงประกาศ | [5 empty] | 0 |  | 0 | 0 | 0 | 0
2.4 งานระบบปรับอากาศแบบรวมศูนย์ชนิดปรับปริมาณน้ำยาอัตโนมัติ (VRV. Or VRF.)
1 | เครื่องปรับอากาศ Cassette Type 4 ทิศทาง
| - 9500 BTU/H |  |  | ชุด | 10 |  | 0 |  | 0 | 0 | 0 | 0
| - 12000 BTU/H |  |  | ชุด | 12 |  | 0 |  | 0 | 0 | 0 | 0
| - 15000 BTU/H |  |  | ชุด | 16 |  | 0 |  | 0 | 0 | 0 | 0
| - 19000 BTU/H |  |  | ชุด | 26 |  | 0 |  | 0 | 0 | 0 | 0
| - 24000 BTU/H |  |  | ชุด | 45 |  | 0 |  | 0 | 0 | 0 | 0
| - 30500 BTU/H |  |  | ชุด | 12 |  | 0 |  | 0 | 0 | 0 | 0
| - 38000 BTU/H |  |  | ชุด | 2 |  | 0 |  | 0 | 0 | 0 | 0
| - 47500 BTU/H |  |  | ชุด | 1 |  | 0 |  | 0 | 0 | 0 | 0
2 | เครื่องปรับอากาศ Cassette Type 1 ทิศทาง
| - 9500 BTU/H |  |  | ชุด | 22 |  | 0 |  | 0 | 0 | 0 | 0
| - 12000 BTU/H |  |  | ชุด | 3 |  | 0 |  | 0 | 0 | 0 | 0
| - 15000 BTU/H |  |  | ชุด | 3 |  | 0 |  | 0 | 0 | 0 | 0
| - 19000 BTU/H |  |  | ชุด | 7 |  | 0 |  | 0 | 0 | 0 | 0
| - 24000 BTU/H |  |  | ชุด | 20 |  | 0 |  | 0 | 0 | 0 | 0
3 | เครื่องปรับอากาศ Cassette Type 2 ทิศทาง
| - 15000 BTU/H |  |  | ชุด | 4 |  | 0 |  | 0 | 0 | 0 | 0
| - 19000 BTU/H |  |  | ชุด | 2 |  | 0 |  | 0 | 0 | 0 | 0
4 | เครื่องเป่าลมเย็นแบบ CEILING SUSPENDED DUCT TYPE W/PLENUM (FCP) | [8 empty] | 0 |  | 0
| - 38,000 BTU/H |  |  | ชุด | 3 |  | 0 |  | 0 | 0 | 0 | 0
| - 54,500 BTU/H |  |  | ชุด | 1 |  | 0 |  | 0 | 0 | 0 | 0
5 | เครื่องเป่าลมเย็นขนาดใหญ่ (Air Handling Unit, AHU)
| AIR HANDLING UNIT (240,000 BTU/hr)ชั้น 1 โถงพักคอย จ่ายยา |  |  | ชุด | 1 |  | 0 |  | 0 | 0 | 0 | 0
| AIR HANDLING UNIT (300,000 BTU/hr)ชั้น 1 โถงพักคอย |  |  | ชุด | 1 |  | 0 |  | 0 | 0 | 0 | 0
| AIR HANDLING UNIT (360,000 BTU/hr)ชั้น 1 ห้องพักรวม |  |  | ชุด | 1 |  | 0 |  | 0 | 0 | 0 | 0
| AIR HANDLING UNIT (76,000 BTU/hr)ชั้น 2 เตรียมผู้ป่วย |  |  | ชุด | 1 |  | 0 |  | 0 | 0 | 0 | 0
| AIR HANDLING UNIT (190,000 BTU/hr)ชั้น 2 Nurse |  |  | ชุด | 1 |  | 0 |  | 0 | 0 | 0 | 0
| AIR HANDLING UNIT (200,000 BTU/hr)ชั้น 2 พักคอย |  |  | ชุด | 1 |  | 0 |  | 0 | 0 | 0 | 0
| AIR HANDLING UNIT (260,000 BTU/hr)ชั้น 2 พักคอย |  |  | ชุด | 2 |  | 0 |  | 0 | 0 | 0 | 0
| AIR HANDLING UNIT (95,500 BTU/hr)ชั้น 3 ห้องประชุม |  |  | ชุด | 1 |  | 0 |  | 0 | 0 | 0 | 0
| AIR HANDLING UNIT (240,000 BTU/hr)ชั้น 3 ห้องประชุม |  |  | ชุด | 2 |  | 0 |  | 0 | 0 | 0 | 0
6 | Condensing Unit
| Condensing Unit (415,000 BTU/hr) VCU-1-1 |  |  | ชุด | 1 |  | 0 |  | 0 | 0
| Condensing Unit (498,000 BTU/hr) VCU-1-2 |  |  | ชุด | 1 |  | 0 |  | 0 | 0
| Condensing Unit (473,000 BTU/hr) VCU-1-3 |  |  | ชุด | 1 |  | 0 |  | 0 | 0
| Condensing Unit (468,000 BTU/hr) VCU-1-4 |  |  | ชุด | 1 |  | 0 |  | 0 | 0
| Condensing Unit (366,000 BTU/hr) VCU-2-1 |  |  | ชุด | 1 |  | 0 |  | 0 | 0
| Condensing Unit (409,000 BTU/hr) VCU-2-2 |  |  | ชุด | 1 |  | 0 |  | 0 | 0
| Condensing Unit (553,000 BTU/hr) VCU-2-3 |  |  | ชุด | 1 |  | 0 |  | 0 | 0
| Condensing Unit (435,000 BTU/hr) VCU-2-4 |  |  | ชุด | 1 |  | 0 |  | 0 | 0
| Condensing Unit (516,000 BTU/hr) VCU-3-1 |  |  | ชุด | 1 |  | 0 |  | 0 | 0
| Condensing Unit (489,000 BTU/hr) VCU-3-2 |  |  | ชุด | 1 |  | 0 |  | 0 | 0
| Condensing Unit (282,000 BTU/hr) VCU-3-3 |  |  | ชุด | 1 |  | 0 |  | 0 | 0
| Condensing Unit (331,000 BTU/hr) VCU -3-4 |  |  | ชุด | 1 |  | 0 |  | 0 | 0
| Condensing Unit (549,000 BTU/hr) VCU-3-5 |  |  | ชุด | 1 |  | 0 |  | 0 | 0
| Condensing Unit (389,000 BTU/hr) VCU-4-1 |  |  | ชุด | 1 |  | 0 |  | 0 | 0
7 | iTouch Manager |  |  | ชุด | 1 |  | 0 |  | 0 | 0
8 | iTM plus adaptor |  |  | ชุด | 3 |  | 0 |  | 0 | 0
9 | เครื่องปรับอากาศแบบแยกส่วน INVERTER CASSETTE TYPE 4 WAY (30,000 Btu/hr) (SFC1-1 |  |  | ชุด | 1 |  | 0 |  | 0 | 0 | 0 | 0
| รวม (2.4) งานระบบปรับอากาศ | [5 empty] | 0 |  | 0 | 0 | 0 | 0
2.5 งานระบบก๊าซทางแพทย์
1 | เครื่องผลิตอากาศอัดทางการแพทย์ Oil Free Scroll Compressor ขนาด 5 HPx3 |  |  | ชุด | 1 |  | 0 |  | 0 | 0 | 0 | 0
สามารถผลิตอากาศได้ไม่น้อยกว่า 37 CFM.ที่แรงดัน 9.9 BAR ถังรองรับอากาศขนาด 750 ลิตร
พร้อมอุปกรณ์ประกอบครบชุด
2 | เครื่องผลิตสุญญากาศทางการแพทย์ แบบ Duplex Type Oil Lubricatec |  |  | ชุด | 1 |  | 0 |  | 0 | 0 | 0 | 0
Rotary Vane Vaccum Pump, สามารถผลิตสุญญากาศได้ไม่น้อยกว่า 200 m3/Hr ที่ 43 SCFM @ 19In.Hg.
ถังรองรับสุญญากาศขนาด 750 ลิตร พร้อมอุปกรณ์ประกอบครบชุด
4 | โฟลวมิเตอร์ ออกซิเจน |  |  | ชุด | 5 |  | 0 |  | 0 | 0 | 0 | 0 |  | 1 | อ็อกซิเจน
5 | โฟลวมิเตอร์อากาศ |  |  | ชุด | 5 |  | 0 |  | 0 | 0 | 0 | 0
6 | ชุดใหความชื้น HUMIDIFIER |  |  | ชุด | 5 |  | 0 |  | 0 | 0 | 0 | 0
7 | ชุดให้ความชื้น NEBULIZER |  |  | ชุด | 5 |  | 0 |  | 0 | 0 | 0 | 0
8 | อุปกรณ์ซัคชั่นสำหรับใช้ทาง ปาก คอ จมูก |  |  | ชุด | 5 |  | 0 |  | 0 | 0 | 0 | 0
[14 empty] | 2 | สุญญากาศ
| รวม (2.5) งานระบบก๊าซทางการแพทย์ | [5 empty] | 0 |  | 0 | 0 | 0 | 0 |  | 3 | อากาศ
ส่วนที่ 3 ค่าใช้จ่ายพิเศษตามข้อกำหนด
3.1 หมวดค่าใช้จ่ายพิเศษตามข้อกำหนด เงื่อนไข และความจำเป็นต้องมี
ค่าเครื่องจักร
| - TOWER CRANE |  |  | ชุด | 1 |  | 0 |  | 0 | 0
| ค่ารั้วชั่วคราวกันเขตก่อสร้าง |  |  | ม. | 500 |  | 0 |  | 0 | 0
ตะแกรงกันวัสดุตกหล่น,ผ้าใบกันฝุ่นละออง
| - ผ้าใบป้องกันฝุ่นละออง |  |  | ตร.ม. | 4500 |  | 0 |  | 0 | 0
| - ปล่องเหล็กสำหรับทิ้งเศษวัสดุ |  |  | ชุด | 2 |  | 0 |  | 0 | 0
[11 empty] | 0 | 0
| รวม (3.1) งานค่าใช้จ่ายพิเศษ | [5 empty] | 0 |  | 0 | 0 | 0 | 0
| หมายเหตุ : |  | - ปริมาณงานใน BOQ.นี้ไม่สามารถนำไปใช้อ้างอิงในการก่อสร้างจริงได้ ผู้เสนอราคาต้องเสนอตามรูปแบบ
และเอกสารรายการประกอบแบบที่กำหนด
- บัญชีแสดงปริมาณวัสดุเป็นเอกสารราชการสถาบันโรคผิวหนัง กรมการแพทย์ ใช้เฉพาะเป็นแนวทางในการประมาณราคาเท่านั้น

## Factor f
[7 empty] | -(3)- | chack % factor.f
การคำนวณหาค่า Factor-F เฉลี่ย |  |  |  | ตาราง Factor F งานอาคาร |  |  |  | หมายเหตุ -(1)- = C14 , -(2)- = L5 , -(3)- = N5
หนังสือกระทรวงการคลังที่ กค 0433.2/ว1288 ลว. 17 ตุลาคม 2565 |  |  |  | เงินล่วงหน้าจ่าย | 0% |  |  | เงื่อนไข % ปรับเปลี่ยนตามหนังสือกระทรวงการคลังที่ กค. ต่างๆ
เริ่มใช้ 17 ตุลาคม 2565 |  |  |  | เงินประกันผลงานหัก | 0% | -(1)
ราคาค่าวัสดุและค่าแรงที่ประมาณราคาได้ |  | 0 | บาท | ดอกเบี้ยเงินกู้ | 6% | -(2)
Factor F = | D - ((D-E)*(A-B)/(C-B)) |  |  | ค่าภาษีมูลค่าเพิ่ม | 7% | -(3)
-(4)
B | 200000000 | B : ค่างานต้นทุนต่ำ |  | ค่างานต้นทุน | Factor F | -(5)
A | 0 | A : ค่างานต้นทุนที่ประมาณราคาได้ |  | (บาท)
C | 250000000 | C : ค่างานต้นทุนสูง |  | 500000 | 1.3074
|  |  |  | 1000000 | 1.305
D | 1.2023 | D : Factor F ทุนต่ำ |  | 2000000 | 1.3035
E | 1.2013 | E : Factor F ทุนสูง |  | 5000000 | 1.3003
Factor F = | 1.2063 | นำค่านี้ไปใช้ในการคำนวณ |  | 10000000 | 1.2943
|  |  |  | 15000000 | 1.2594
A * Factor F | 0 |  |  | 20000000 | 1.2518
|  |  |  | 25000000 | 1.2248
|  |  |  | 30000000 | 1.2164
|  |  |  | 40000000 | 1.2161
|  |  |  | 50000000 | 1.2159
|  |  |  | 60000000 | 1.2061
|  |  |  | 70000000 | 1.205
|  |  |  | 80000000 | 1.205
|  |  |  | 90000000 | 1.2049
|  |  |  | 100000000 | 1.2049
|  |  |  | 150000000 | 1.2023
|  |  |  | 200000000 | 1.2023
|  |  |  | 250000000 | 1.2013
|  |  |  | 300000000 | 1.1951
|  |  |  | 350000000 | 1.1866
|  |  |  | 400000000 | 1.1858
|  |  |  | 500000000 | 1.1853
|  |  |  | 500000001 | 1.1788
กรอกราคา ลงในช่องนี้
กรอกราคา ลงในช่องนี้
กรอกราคา ลงในช่องนี้
กรอกราคา ลงในช่องนี้
กรอกราคา ลงในช่องนี้
กรอกราคา ลงในช่องนี้
กรอกราคา ลงในช่องนี้
กรอกราคา ลงในช่องนี้
กรอกราคา ลงในช่องนี้

## F อาคาร
ตาราง Factor F งานอาคาร |  | การคำนวณหาค่า Factor-F เฉลี่ย
เงินล่วงหน้าจ่าย | 0% | หนังสือกรมบัญชีกลางที่ กค.0433.2 / ว1288 ลงวันที่ 17 ตุลาคม 2565
เงินประกันผลงานหัก | 0%
ดอกเบี้ยเงินกู้ | 6%
ค่าภาษีมูลค่าเพิ่ม | 7% | Factor F = | D - ((D-E)*(A-B)/(C-B))
ค่างานต้นทุน | Factor F | B | 500000 | B : ค่างานต้นทุนต่ำ
(บาท) |  | A | 0 | A : ค่างานต้นทุนที่ประมาณราคาได้(วัสดุ+แรงงาน)
500000 | 1.3074 | C | 1000000 | C : ค่างานต้นทุนสูง
1000000 | 1.305
2000000 | 1.3035 | D | 1.3074 | D : Factor F ทุนต่ำ
5000000 | 1.3003 | E | 1.305 | E : Factor F ทุนสูง
10000000 | 1.2943 | Factor F = | 1.3098 | นำค่านี้ไปใช้ในการคำนวณ
15000000 | 1.2594 | A * Factor F | 0
20000000 | 1.2518
25000000 | 1.2248 | (ให้กรอกข้อมูลลงในช่อง A เท่านั้น)
30000000 | 1.2164
40000000 | 1.2161
50000000 | 1.2159
60000000 | 1.2061
70000000 | 1.205
80000000 | 1.205
90000000 | 1.2049
100000000 | 1.2049
150000000 | 1.2023
200000000 | 1.2023
250000000 | 1.2013
300000000 | 1.1951
350000000 | 1.1866
400000000 | 1.1858
500000000 | 1.1853
500000001 | 1.1788
มีปัญหาปรึกษา
สุรสิทธิ์
089-213-0502